## profitherm suelo radiante (hidden)
Lista de precios febrero 2024
profitherm suelo radiante refrescante
Código | Descripcion 1 | Descripción 2 | 2024-02-01 | 2022-07-01 | 2022-04-01 | 2022-01-01 | septiembre 21 | Ud | Pg
71012700 | tubo ff-therm multi Difustop PE-Xa 12x2 mm rollo 200m | tubo ff-therm multi Difustop PE-Xa 12x2 mm rollo 200m Tubería plástica transparente sólida en rollos, fabricada en polietileno reticulado (PE-Xa) según EN ISO 15875, con barrara de difusión, impermeable al oxigeno según DIN 4726, para instalaciones de sistemas de calefacción y refrescamiento. Presión máxima de trabajo 6 bars. Temperatura máxima de trabajo constante 95ºC | 1.67 | 1.67 | 1.49 | 1.3549 | 1.243 | m | 5
71016700 | tubo ff-therm multi Difustop PE-Xa 16 x 2 mm rollo 200m | tubo ff-therm multi Difustop PE-Xa 16 x 2 mm rollo 200m Tubería plástica transparente sólida en rollos, fabricada en polietileno reticulado (PE-Xa) según EN ISO 15875, con barrara de difusión, impermeable al oxigeno según DIN 4726, para instalaciones de sistemas de calefacción y refrescamiento. Presión máxima de trabajo 6 bars. Temperatura máxima de trabajo constante 95ºC | 1.87 | 1.87 | 1.67 | 1.519 | 1.3936 | m | 5
71016900 | tubo ff-therm multi Difustop PE-Xa 16 x 2 mm rollo 600m | tubo ff-therm multi Difustop PE-Xa 16 x 2 mm rollo 600m Tubería plástica transparente sólida en rollos, fabricada en polietileno reticulado (PE-Xa) según EN ISO 15875, con barrara de difusión, impermeable al oxigeno según DIN 4726, para instalaciones de sistemas de calefacción y refrescamiento. Presión máxima de trabajo 6 bars. Temperatura máxima de trabajo constante 95ºC | 1.87 | 1.87 | 1.67 | 1.519 | 1.3936 | m | 5
71017700 | tubo ff-therm multi Difustop PE-Xa 17 x 2 mm rollo 200m | tubo ff-therm multi Difustop PE-Xa 17 x 2 mm rollo 200m Tubería plástica transparente sólida en rollos, fabricada en polietileno reticulado (PE-Xa) según EN ISO 15875, con barrara de difusión, impermeable al oxigeno según DIN 4726, para instalaciones de sistemas de calefacción y refrescamiento. Presión máxima de trabajo 6 bars. Temperatura máxima de trabajo constante 95ºC | 2.02 | 2.02 | 1.8 | 1.6426 | 1.507 | m | 5
71017900 | tubo ff-therm multi Difustop PE-Xa 17 x 2 mm rollo 600m | tubo ff-therm multi Difustop PE-Xa 17 x 2 mm rollo 600m Tubería plástica transparente sólida en rollos, fabricada en polietileno reticulado (PE-Xa) según EN ISO 15875, con barrara de difusión, impermeable al oxigeno según DIN 4726, para instalaciones de sistemas de calefacción y refrescamiento. Presión máxima de trabajo 6 bars. Temperatura máxima de trabajo constante 95ºC | 2.02 | 2.02 | 1.8 | 1.6426 | 1.507 | m | 5
71020700 | tubo ff-therm multi Difustop PE-Xa 20 x 2 mm rollo 200m | tubo ff-therm multi Difustop PE-Xa 20 x 2 mm rollo 200m Tubería plástica transparente sólida en rollos, fabricada en polietileno reticulado (PE-Xa) según EN ISO 15875, con barrara de difusión, impermeable al oxigeno según DIN 4726, para instalaciones de sistemas de calefacción y refrescamiento. Presión máxima de trabajo 6 bars. Temperatura máxima de trabajo constante 95ºC | 2.54 | 2.54 | 2.26 | 2.0633 | 1.893 | m | 5
71020919 | tubo ff-therm multi Difustop PE-Xa 20 x 2 mm rollo 500m | tubo ff-therm multi Difustop PE-Xa 20 x 2 mm rollo 500m Tubería plástica transparente sólida en rollos, fabricada en polietileno reticulado (PE-Xa) según EN ISO 15875, con barrara de difusión, impermeable al oxigeno según DIN 4726, para instalaciones de sistemas de calefacción y refrescamiento. Presión máxima de trabajo 6 bars. Temperatura máxima de trabajo constante 95ºC | 2.54 | 2.54 | 2.26 | 2.0633 | 1.893 | m | 5
71025700 | tubo ff-therm multi Difustop PE-Xa 20 x 2 mm rollo 200m | tubo ff-therm multi Difustop PE-Xa 25 x 2 mm rollo 200m Tubería plástica transparente sólida en rollos, fabricada en polietileno reticulado (PE-Xa) según EN ISO 15875, con barrara de difusión, impermeable al oxigeno según DIN 4726, para instalaciones de sistemas de calefacción y refrescamiento. Presión máxima de trabajo 6 bars. Temperatura máxima de trabajo constante 95ºC | 4.06 | 4.06 | 3.61 |  |  | m | 5
73516500 | tubo multicapa profitherm - AL 16x2 en rollo 120m | tubo multicapa profitherm - AL 16x2 en rollo 120m Tubo multicapa color gris, en rollos, fabricado en poliethileno (PE-RT) en su capa interna, con aluminio soldado a testa longitudinalmente en la capa intermedia y polietileno (PE-RT) en su capa expeterna para sistemas de calefacción y refigeración. Presión máxima de trabajo constante 6 bars. Temperatura máxima de trabajo constante 70ºC. | 2.02 | 2.02 | 1.8 | 1.6415 | 1.5059 | m | 5
73516800 | tubo multicapa profitherm - AL 16x2 en rollo 240m | tubo multicapa profitherm - AL 16x2 en rollo 240m Tubo multicapa color gris, en rollos, fabricado en poliethileno (PE-RT) en su capa interna, con aluminio soldado a testa longitudinalmente en la capa intermedia y polietileno (PE-RT) en su capa expeterna para sistemas de calefacción y refigeración. Presión máxima de trabajo constante 6 bars. Temperatura máxima de trabajo constante 70ºC. | 2.02 | 2.02 | 1.8 | 1.6415 | 1.5059 | m | 5
73516900 | tubo multicapa profitherm - AL 16x2 en rollo 600m | tubo multicapa profitherm - AL 16x2 en rollo 600m Tubo multicapa color gris, en rollos, fabricado en poliethileno (PE-RT) en su capa interna, con aluminio soldado a testa longitudinalmente en la capa intermedia y polietileno (PE-RT) en su capa expeterna para sistemas de calefacción y refigeración. Presión máxima de trabajo constante 6 bars. Temperatura máxima de trabajo constante 70ºC. | 2.02 | 2.02 | 1.8 | 1.6415 | 1.5059 | m | 5
75116760 | tubo ff-therm ML5 Difustop PE-RT 16x2 rollo 200 m | tubo ff-therm ML5 Difustop PE-RT 16x2 rollo 200 m Tubería plástica transparente sólida en rollos, fabricado en polietileno (PE-RT) según DIN 16833 en la capa interna, con barrera de EVOH entre dos capas de adhesivo y la capa externa de polietileno (PE-RT), impermeable al oxigeno según DIN 4726 para instalaciones radiantes refrescantes. Presión de trabajo máxima: 6 bar. Temperatura máxima de trabajo: 70ºC. | 1.39 | 1.56 | 1.39 | 1.2658 | 1.1613 | m | 6
75116960 | tubo ff-therm ML5 Difustop PE-RT 16x2 rollo 600 m | tubo ff-therm ML5 Difustop PE-RT 16x2 rollo 600 m Tubería plástica transparente sólida en rollos, fabricado en polietileno (PE-RT) según DIN 16833, con barrera de difusión, impermeable al oxigeno según DIN 4726 para instalaciones radiantes refrescantes. Presión de trabajo máxima: 6 bar. Temperatura máxima de trabajo: 70ºC. | 1.39 | 1.56 | 1.39 | 1.2658 | 1.1613 | m | 6
75117760 | tubo ff-therm ML5 Difustop PE-RT 17x2 rollo 200 m | tubo ff-therm ML5 Difustop PE-RT 17x2 rollo 200 m Tubería plástica transparente sólida en rollos, fabricado en polietileno (PE-RT) según DIN 16833, con barrera de difusión, impermeable al oxigeno según DIN 4726 para instalaciones radiantes refrescantes. Presión de trabajo máxima: 6 bar. Temperatura máxima de trabajo: 70ºC. | 1.52 | 1.69 | 1.51 | 1.3788 | 1.265 | m | 6
75117960 | tubo ff-therm ML5 Difustop PE-RT 17x2 rollo 600 m | tubo ff-therm ML5 Difustop PE-RT 17x2 rollo 600 m Tubería plástica transparente sólida en rollos, fabricado en polietileno (PE-RT) según DIN 16833 en la capa interna, con barrera de EVOH entre dos capas de adhesivo y la capa externa de polietileno (PE-RT), impermeable al oxigeno según DIN 4726 para instalaciones radiantes refrescantes. Presión de trabajo máxima: 6 bar. Temperatura máxima de trabajo: 70ºC. | 1.52 | 1.69 | 1.51 | 1.3788 | 1.265 | m | 6
75120760 | tubo ff-therm ML5 Difustop PE-RT 20x2 rollo 200 m | tubo ff-therm ML5 Difustop PE-RT 20x2 rollo 200 m Tubería plástica transparente sólida en rollos, fabricado en polietileno (PE-RT) según DIN 16833 en la capa interna, con barrera de EVOH entre dos capas de adhesivo y la capa externa de polietileno (PE-RT), impermeable al oxigeno según DIN 4726 para instalaciones radiantes refrescantes. Presión de trabajo máxima: 6 bar. Temperatura máxima de trabajo: 70ºC.. *Bajo pedido a fábrica, consultar cantidad mínima. | 1.75 | 2.07 | 1.84 | 1.6786 | 1.54 | m | 6
75120960 | tubo ff-therm ML5 Difustop PE-RT 20x2 rollo 500 m | tubo ff-therm ML5 Difustop PE-RT 20x2 rollo 500 m Tubería plástica transparente sólida en rollos, fabricado en polietileno (PE-RT) según DIN 16833 en la capa interna, con barrera de EVOH entre dos capas de adhesivo y la capa externa de polietileno (PE-RT), impermeable al oxigeno según DIN 4726 para instalaciones radiantes refrescantes. Presión de trabajo máxima: 6 bar. Temperatura máxima de trabajo: 70ºC.. *Bajo pedido a fábrica, consultar cantidad mínima. | 1.75 | 2.07 | 1.84 | 1.6786 | 1.54 | m | 6
76316700 | tubo ff­therm ML5 Difustop PE­Xb 16x2 rollo 200 m | tubo ff­therm ML5 Difustop PE­Xb 16x2 rollo 200 m Tubería plástica transparente sólida en rollos, fabricado en polietileno reticulado (PE­Xb) con una capa central de EVOH, con barrera de difusión, impermeable al oxigeno según DIN 4726 para instalaciones radiantes refrescantes. Presión de trabajo máxima: 6 bar. Temperatura máxima de trabajo: 95 °C. Sólo disponible bajo pedido a fábrica, consultar. | 1.72 | 1.72 | 1.53 |  |  | m | 6
76316900 | tubo ff­therm ML5 Difustop PE­Xb 16x2 rollo 600 m Tu | tubo ff­therm ML5 Difustop PE­Xb 16x2 rollo 600 m Tubería plástica transparente sólida en rollos, fabricado en polietileno reticulado (PE­Xb) con una capa central de EVOH, con barrera de difusión, impermeable al oxigeno según DIN 4726 para instalaciones radiantes refrescantes. Presión de trabajo máxima: 6 bar. Temperatura máxima de trabajo: 95 °C. Sólo disponible bajo pedido a fábrica, consultar. | 1.72 | 1.72 | 1.53 |  |  | m | 6
76317700 | tubo ff­therm ML5 Difustop PE­Xb 17x2 rollo 200 m Tu | tubo ff­therm ML5 Difustop PE­Xb 17x2 rollo 200 m Tubería plástica transparente sólida en rollos, fabricado en polietileno reticulado (PE­Xb) con una capa central de EVOH, con barrera de difusión, impermeable al oxigeno según DIN 4726 para instalaciones radiantes refrescantes. Presión de trabajo máxima: 6 bar. Temperatura máxima de trabajo: 95 °C. Sólo disponible bajo pedido a fábrica, consultar. | 1.96 | 1.96 | 1.75 |  |  | m | 6
76320900 | tubo ff­therm ML5 Difustop PE­Xb 17x2 rollo 500 m | tubo ff­therm ML5 Difustop PE­Xb 17x2 rollo 500 m Tubería plástica transparente sólida en rollos, fabricado en polietileno reticulado (PE­Xb) con una capa central de EVOH, con barrera de difusión, impermeable al oxigeno según DIN 4726 para instalaciones radiantes refrescantes. Presión de trabajo máxima: 6 bar. Temperatura máxima de trabajo: 95 °C. Sólo disponible bajo pedido a fábrica, consultar. | 2.39 | 2.39 | 2.13 |  |  | m | 6
90025400 | plancha np premium gfto E25/45 1,45x0,85 Rt:0,75m2k/W | plancha np premium gfto E25/45 1,45x0,85 Rt:0,75m2k/W Aislamiento termoconformado de nopas pequeñas en EPS negro de λ=0,032 W/(m.K) certificado CE según EN 13163:2017. Resistencia termica según EN 1264-4:2022 Rt: 0,75 m2k/W. Paso de tubo 50mm. De formato 1450x850mm se solapa mediante el film de PS de 0,6mm, dando una superficie útil de 1,121m2. 8 uds por caja, 8,96m2. Bajo pedido a fábrica, consultar plazo de entrega. | 25.54 | 33.87 | 33.87 | 27.7932 | 26.22 | pza | 8
| precio por m2 | precio por m2 | 22.8036 | 30.2141 | 30.2141 | 22.9696 | 21.6694
90025401 | plancha np premium gfto E37/57 1,45x0,85 Rt:1,25m2k/W | plancha np premium gfto E37/57 1,45x0,85 Rt:1,25m2k/W Aislamiento termoconformado de nopas pequeñas en EPS negrode λ=0,032 W/(m.K) certificado CE según EN 13163:2017 para aislamiento térmico. Resistencia termica efectiva según EN 1264-4:2010 Rt: 1,25 m2k/W (normativa para instalación de suelo radiante). Paso de tubo 50mm. De formato 1450x850mm se solapa mediante el film de PS de 0,6mm, dando una superficie útil de 1,121m2. Hasta fin de existencias. | 40.36 | 40.36 | 40.36 | 31.2768 | 28.96 | pza | 8
| precio por m2 | precio por m2 | 36.0357 | 36.0036 | 36.0036 | 25.8486 | 23.9339
90025402 | plancha np premium acustc gft E25/45 dB26 Rt:0,75m2k/W | plancha np premium acustc gft E25/45 dB26 Rt:0,75m2k/W Aislamiento termoconformado de nopas pequeñas en EPS negro con aislamiento acustico dB26 de λ=0,032 W/(m.K) certificado CE según EN 13163:2017. Resistencia termica según EN 1264-4:2022 Rt: 0,75 m2k/W. Paso de tubo 50mm. De formato 1450x850mm se solapa mediante el film de PS de 0,6mm, dando una superficie útil de 1,121m2. 8 uds por caja, 8,96m2. Consultar disponibilidad. | 25.48 | 31.39 | 31.39 | 25.9416 | 24.02 | pza | 8
| precio por m2 | precio por m2 | 22.75 | 28.0018 | 28.0018 | 21.4393 | 19.8512
90025403 | plancha np premium acustc gft E40/60 dB28 Rt:1,25m2k/W | plancha np premium acustc gft E40/60 dB28 Rt:1,25m2k/W Aislamiento termoconformado de nopas pequeñas en EPS grafito con aislamiento acustico de λ=0,031 W/(m.K) certificado CE según EN 13163:2017 para aislamiento térmico. Resistencia termica efectiva según EN 1264-4:2022 Rt: 1,25 m2k/W (normativa para instalación de suelo radiante). Paso de tubo 50mm. De formato 1450x850mm se solapa mediante el film de PS de 0,6mm, dando una superficie útil de 1,121m2. 5 uds por caja, 6m2. Consultar disponibilidad | 33.08 | 37.47 | 37.47 | 29.808 | 27.6 | pza | 8
| precio por m2 | precio por m2 | 29.5357 | 33.4255 | 33.4255 | 24.6347 | 22.8099
90025405 | plancha nopas premium E23/45 D23 Rt: 0,75 m2k/W | plancha nopas premium E23/45 D23 Rt: 0,75 m2k/W Aislamiento termoconformado de nopas pequeñas en EPS blanco de λ=0,036 W/(m.K) certificado CE según EN 13163:2017 para aislamiento térmico. Resistencia termica efectiva según EN 1264-4:2010 Rt: 0,75 m2k/W (normativa para instalación de suelo radiante). Paso de tubo 50mm. De formato 1450x850mm se solapa mediante el film de PS de 0,6mm, dando una superficie útil de 1,121m2. Precio sujeto a cambios sin previo aviso. Bajo pedido a fábrica, consultar plazo de entrega. | 24 | 31.47 | 31.47 | 25.7148 | 23.81 | pza | 9
| precio por m2 | precio por m2 | 21.4286 | 28.0731 | 28.0731 | 21.2519 | 19.6777
90025406 | plancha nopas premium E11/31 D30 Rt: 0,41 m2k/W | plancha nopas premium E11/31 D30 Rt: 0,41 m2k/W Aislamiento termoconformado de nopas pequeñas en EPS blanco de λ=0,034 W/(m.K) fabricado según EN 13163:2017 para aislamiento térmico. Resistencia termica efectiva según EN 1264-4:2010 Rt: 0,40 m2k/W (normativa para instalación de suelo radiante). Paso de tubo 50mm. De formato 1450x850mm se solapa mediante el film de PS de 0,6mm, dando una superficie útil de 1,121m2. 13 uds por caja, 14,56m2. Disponible hasta fin de existencias. | 19.36 | 25.34 | 25.34 | 21.1572 | 19.59 | pza | 9
| precio por m2 | precio por m2 | 17.2857 | 22.6048 | 22.6048 | 17.4853 | 16.1901
90025430 | plancha nopas retrofit E10/24 D30 Rt: 0,30 m2k/W | plancha nopas retrofit E10/24 D30 Rt: 0,30 m2k/W Aislamiento termoconformado de nopas pequeñas para tubo de 12mm en EPS blanco, paso de tubo 30mm. De formato 1380x780mm se solapa mediante el film de PS de 0,6mm, dando una superficie útil de 1,08m2. 14 uds por caja, 15,12m2. | 19.6 | 25.06 | 25.06 | 24.9346 | 22.96 | pza | 9
| precio por m2 | precio por m2 | 18.1481 | 23.2037 | 23.2037 | 20.6071 | 18.9752
90025422 | plancha np premium grafito E23/45 Rt:0,75m2k/W | plancha np premium grafito E23/45 Rt:0,75m2k/W Aislamiento termoconformado de nopas pequeñas en EPS negro con λ=0,030 W/(m.K) certificado CE según EN 13163:2017. Resistencia termica según EN 1264-4:2022 Rt: 0,75 m2k/W. Paso de tubo 50mm. De formato 1450x850mm se solapa mediante el film de PS de 0,6mm, dando una superficie útil de 1,121m2. 15 uds por caja, 16,8m2, 84m2 por palet. Disponible marzo 2024 | 22.76 |  |  |  |  | pza
| precio por m2 | precio por m2 | 20.3214
90025423 | plancha np premium grafito E34/54 Rt:1,25m2k/W | plancha np premium grafito E34/54 Rt:1,25m2k/W Aislamiento termoconformado de nopas pequeñas en EPS grafito con aislamiento acustico de λ=0,030 W/(m.K) certificado CE según EN 13163:2017 para aislamiento térmico. Resistencia termica efectiva según EN 1264-4:2022 Rt: 1,25 m2k/W (normativa para instalación de suelo radiante). Paso de tubo 50mm. De formato 1450x850mm se solapa mediante el film de PS de 0,6mm, dando una superficie útil de 1,121m2. 10 uds por caja, 11,2m2, 56m2 por palet. Disponible marzo 2024 | 28.47 |  |  |  |  | pza
| precio por m2 | precio por m2 | 25.4196
90025425 | plancha nopas premium E19/41 D25 Rt: 0,55 m2k/W | plancha nopas premium E19/41 D25 Rt: 0,55 m2k/W Aislamiento termoconformado de nopas pequeñas en EPS blanco de λ=0,033 W/(m.K) certificado CE según EN 13163:2017 para aislamiento térmico. Resistencia termica efectiva según EN 1264-4:2010 Rt: 0,75 m2k/W (normativa para instalación de suelo radiante). Paso de tubo 50mm. De formato 1450x850mm se solapa mediante el film de PS de 0,6mm, dando una superficie útil de 1,121m2. 16 planchas por caja, 17,92m2, 89,6m2 por palet. | 21.04 |  |  |  |  | pza
| precio por m2 | precio por m2 | 18.7857
90025426 | plancha nopas premium E11/33 D30 Rt: 0,30 m2k/W | plancha nopas premium E11/33 D30 Rt: 0,30 m2k/W Aislamiento termoconformado de nopas pequeñas en EPS blanco de λ=0,033 W/(m.K) certificado CE según EN 13163:2017 para aislamiento térmico. Resistencia termica efectiva según EN 1264-4:2022 Rt: 0,30 m2k/W (normativa para instalación de suelo radiante). Paso de tubo 50mm. De formato 1450x850mm se solapa mediante el film de PS de 0,6mm, dando una superficie útil de 1,121m2. 24 planchas por caja, 26,88m2, 134,4m2 por palet. | 17.76 |  |  |  |  | pza
| precio por m2 | precio por m2 | 15.8571
90025412 | plancha nopas economic E18/50 Rt: 0,75 m2k/W | plancha nopas economic E18/50 Rt: 0,75 m2k/W Aislamiento plastificado de nopas grandes para tubo de diam. 16 y 20 mm en EPS blanco, λ=0,036 W/(m.K) según EN 13163:2017 para aislamiento térmico. Resistencia termica efectiva según EN 1264-4:2010 Rt: 0,75 m2k/W (normativa para instalación de suelo radiante). Paso de tubo 75mm. De formato 1340x895mmmm se solapa mediante un sistema machihembrado, dando una superficie útil de 1,20m2. Precio sujeto a cambios sin previo aviso. Bajo pedido a fábrica, pedido mínimo 12 ó 22 palets. | 17.66 | 22.63 | 22.63 | 18.79 | 18.79 | pza | 10
| precio por m2 | precio por m2 | 14.7167 | 18.8583 | 18.8583 | 15.5289 | 15.5289
90025413 | plancha nopas economic gfto E24/53 Rt: 0,75 m | plancha nopas economic gfto E24/53 Rt: 0,75 m2k/W Aislamiento plastificado de nopas grandes para tubo de diam. 16 y 20 mm en EPS con grafito λ=0,031 W/(m.K) según EN 13163:2017 para aislamiento térmico. Resistencia termica efectiva según EN 1264-4:2022 Rt: 0,75 m2k/W (normativa para instalación de suelo radiante). Paso de tubo 75mm. De formato 1340x895mmmm se solapa mediante un sistema de clip, dando una superficie útil de 1,20m2. 8 uds por caja y 7 cajas por palet. Bajo pedido a fábrica, pedido mínimo 12 ó 22 palets. | 23.31 | 22.63 | 22.63 | 18.79 | 18.79 | pza | 10
| precio por m2 | precio por m2 | 19.425 | 18.8583 | 18.8583 | 15.5289 | 15.5289
90025415 | plancha nopas economic E36/66 Rt: 1,25 m2k/W | plancha nopas economic E36/66 Rt: 1,25 m2k/W Aislamiento plastificado de nopas grandes para tubo de diam. 16 y 20 mm en EPS blanco, λ=0,036 W/(m.K) según EN 13163:2017 para aislamiento térmico. Resistencia termica efectiva según EN 1264-4:2010 Rt: 0,75 m2k/W (normativa para instalación de suelo radiante). Paso de tubo 75mm. De formato 1340x895mmmm se solapa mediante un sistema machihembrado, dando una superficie útil de 1,20m2. Precio sujeto a cambios sin previo aviso. Bajo pedido a fábrica, pedido mínimo 12 ó 22 palets. | 31.29 | 34.98 | 34.98 | 28.93 | 28.93 | pza | 10
| precio por m2 | precio por m2 | 26.075 | 29.15 | 29.15 | 23.9091 | 23.9091
90025414 | plancha nopas economic gfto E39/68 Rt: 1,25 m | plancha nopas economic gfto E39/68 Rt: 1,25 m2k/W Aislamiento plastificado de nopas grandes para tubo de diam. 16 y 20 mm en EPS con grafito, λ=0,031 W/(m.K) según EN 13163:2017 para aislamiento térmico. Resistencia termica efectiva según EN 1264-4:2022 Rt: 1,25 m2k/W (normativa para instalación de suelo radiante). Paso de tubo 75mm. De formato 1340x895mm se solapa mediante un sistema machihembrado, dando una superficie útil de 1,20m2. Precio sujeto a cambios sin previo aviso. 6 uds por caja y 7 cajas por palet. Bajo pedido a fábrica, pedido mímino 12 ó 22 palets. | 32.36 | 34.98 | 34.98 | 28.93 | 28.93 | pza | 10
| precio por m2 | precio por m2 | 26.9667 | 29.15 | 29.15 | 23.9091 | 23.9091
90025418 | plancha nopas economic E22/44 Rt: 0,75 m2k/W | plancha nopas economic E22/44 Rt: 0,75 m2k/W Aislamiento plastificado de nopas grandes para tubo de diam. 16 y 20 mm, en EPS blanco, λ=0,036 W/(m.K) según EN 13163:2017 para aislamiento térmico. Resistencia termica efectiva según EN 1264-4:2010 Rt: 0,75 m2k/W (normativa para instalación de suelo radiante). Paso de tubo 54mm. De formato 1295x865mm se solapa mediante un sistema machihembrado, dando una superficie útil de 1,12m2. Bajo pedido a fábrica. Precio sujeto a cambios sin previo aviso. | 16.27 | 22.63 | 22.63 | 18.79 | 16.478 | pza | 10
| precio por m2 | precio por m2 | 14.5268 | 20.2054 | 20.2054 | 15.5289 | 13.6182
90025416 | plancha nopas economic gfto E24/46 Rt: 0,75 m | plancha nopas economic gfto E24/46 Rt: 0,75 m2k/W Aislamiento plastificado de nopas pequeñas para tubo de diam. 16 y 20 mm, en EPS con grafito, λ=0,031 W/(m.K) según EN 13163:2017 para aislamiento térmico. Resistencia termica efectiva según EN 1264-4:2022 Rt: 0,75 m2k/W (normativa para instalación de suelo radiante). Paso de tubo 54mm. De formato 1295x865mm se solapa mediante un sistema machihembrado, dando una superficie útil de 1,12m2. Precio sujeto a cambios sin previo aviso. 9 uds por caja y 7 cajas por palet. | 20.34 | 22.63 | 22.63 | 18.79 | 16.478 | pza | 10
| precio por m2 | precio por m2 | 18.1607 | 20.2054 | 20.2054 | 15.5289 | 13.6182
90025419 | plancha nopas economic E39/61 Rt: 1,25 m2k/W | plancha nopas economic E39/61 Rt: 1,25 m2k/W Aislamiento plastificado de nopas pequeñas, para tubo de diam. 16 y 20 mm, en EPS blanco, λ=0,036 W/(m.K) según EN 13163:2017 para aislamiento térmico. Resistencia termica efectiva según EN 1264-4:2010 Rt: 1,25 m2k/W (normativa para instalación de suelo radiante). Paso de tubo 54mm. De formato 1295x865mm se solapa mediante un sistema machihembrado, dando una superficie útil de 1,12m2. Bajo pedido a fábrica. Precio sujeto a cambios sin previo aviso. | 24.56 | 34.98 | 34.98 | 28.93 |  | pza | 10
| precio por m2 | precio por m2 | 21.9286 | 31.2321 | 31.2321 | 23.9091 | 0
90025417 | plancha nopas economic gfto E39/61 Rt: 1,25 m | plancha nopas economic gfto E39/61 Rt: 1,25 m2k/W Aislamiento plastificado de nopas pequeñas para tubo de diam. 16 y 20 mm en EPS con grafito, λ=0,031 W/(m.K) según EN 13163:2017 para aislamiento térmico. Resistencia termica efectiva según EN 1264-4:2022 Rt: 1,25 m2k/W (normativa para instalación de suelo radiante). Paso de tubo 54mm. De formato 1295x865mm se solapa mediante un sistema machihembrado, dando una superficie útil de 1,12m2. Precio sujeto a cambios sin previo aviso. 6 uds por caja y 7 cajs por palet. Bajo pedido a fábrica, pedido mínimo 12 ó 24 palets. | 29.2 | 34.98 | 34.98 | 28.93 |  | pza
| precio por m2 | precio por m2 | 26.0714 | 31.2321 | 31.2321 | 23.9091 | 0
90025440 | Rollo de aislamiento liso EPS-T 650 termoreflectante 2 | Rollo de aislamiento liso EPS-T 650 termoreflectante 27/30 10m Placa de aislamiento 27mm de espesor con una lámina de alu-PET termoreflectante de 3mm con autoadhesivo solapado. Resistencia térmica según EN1264-4:2020 Rt: 0,75 m2k/W Formato de rollo 10.000x1.000mm. Bajo pedido a fábrica, mínimo 690m2. | 13.66 | 19.17 | 19.17 | 17.4306 | 16.9229 | m
90025441 | Rollo de aislamiento liso EPS-T 650 termoreflectante 5 | Rollo de aislamiento liso EPS-T 650 termoreflectante 50/53 6m Placa de aislamiento 50mm de espesor con una lámina de alu-PET termoreflectante de 3mm con autoadhesivo solapado.λ=0,039 W/mK Resistencia térmica según EN1264-4:2020 Rt: 1,25 m2k/W Formato de rollo 6.000x1.000mm. Bajo pedido a fábrica, mínimo 576 m2. | 17.58 | 18.75 | 18.75 | 17.0487 | 16.5521 | m
90025442 | Rollo de aislamiento liso EPS-T 650 autofijación 30/33 | Rollo de aislamiento liso EPS-T 650 autofijación 30/33 10m Placa de aislamiento 30mm de espesor con una lámina de tejido con autofijación de velcro de 3mm con autoadhesivo solapado.λ=0,039 W/mK Resistencia térmica según EN1264-4:2020 Rt: 0,75 m2k/W Formato de rollo 10.000x1.000mm. Bajo pedido a fábrica, mínimo 690m2. | 14.69 | 18.33 | 18.33 | 16.6667 | 16.1813 | m | 11
90025443 | Rollo de aislamiento liso EPS-T 650 autofijación 50/53 | Rollo de aislamiento liso EPS-T 650 autofijación 50/53 6m Placa de aislamiento 50mm de espesor con una lámina de tejido con autofijación de velcro de 3mm con autoadhesivo solapado.λ=0,039 W/mK Resistencia térmica según EN1264-4:2020 Rt: 1,25 m2k/W Formato de rollo 6.000x1.000mm. Bajo pedido a fábrica, mínimo 576 m2. | 18.6 | 21.67 | 21.67 | 19.7009 | 19.1271 | m | 11
90025450 | profitherm film de P.E. barrera antivapor 1X100m | profitherm film de P.E. barrera antivapor 1X100m Lámina de P.E. en rollos de 100m2 aplicable como barrera antivapor para colocar junto a la plancha profitherm economic. Precio por m2 8,75€ | 100 | 100 | 100 | 87.5 | 87.5 | pza | 11
90020980 | rodapié azul film antihumedad 8x150mm rollo 50m | rodapié azul film antihumedad 8x150mm rollo 50m Banda perimetral fabricada en espuma de PE-LD (25kg/m3) de 8mm de espesor con film PE de 180mm antihumedad y adhesivo de 25mm para colocar en la pared. | 60 |  |  |  |  | pza | 11
71900111 | rodapié con lámina antihumedad 8x150mm rollo 25m | rodapié con lámina antihumedad 8x150mm rollo 25m Banda perimetral fabricada en espuma de PE de 8mm de espesor con film plástico antihumedad y adhesivo para colocar en la pared. | 38.65 | 38.65 | 34.36 | 31.24 | 31.24 | pza | 12
71950112 | junta de dilatación de espuma 10x50x1200mm | junta de dilatación de espuma 10x50x1200mm Junta de dilatación fabricada en espuma de PE con film rígido para amortirguar las dilataciones del hormigón en pasos de puerta. | 11.05 | 11.05 | 9.83 | 8.94 | 8.94 | pza | 12
71900134 | protección del tubo en la junta de dilatación | protección del tubo en la junta de dilatación Tubo corrugado de 400mm fabricado en PE-HE para proteger el tubo ff-therm y profitherm Al en la junta de dilatación. | 1.42 | 1.42 | 1.27 | 1.1583 | 1.1583 | pza | 12
71900102 | codo protector salida colector tubo 14-16mm | codo protector salida colector tubo 14-16mm Codo soporte fabricado en plástico para proteger y dirigir el tubo ff-therm y profitherm Al en la sálida del colector. | 2.47 | 2.47 | 2.2 | 2 | 2 | pza | 12
71900142 | codo protector salida colector tubo 20mm | codo protector salida colector tubo 20mm Codo soporte fabricado en plástico para proteger y dirigir el tubo ff-therm y profitherm Al en la sálida del colector. | 2.47 | 2.47 | 2.2 | 2 | 2 | pza | 13
90020986 | profiherm fluidificante en bidón de 25Kgs | profiherm fluidificante en bidón de 25Kgs Superplastificante de efecto prolongado para la producción de hormigón y mortero. Dosificación: entre el 1 y el 1,5% del peso del cemento. | 100 | 95.26 | 95.26 | 86.6 | 86.6 | pza | 13
90020987 | profitherm fibras plásticas retrofit mini | profitherm fibras plásticas retrofit mini Fibra de poliproñileno multfilamento para el refuerzo de hormigón y mortero en bolsas de 150 grs. Dosificación: 1 bolsa de 150 grs por cada saco de cemento de 50 kgs. | 21.58 | 21.58 | 21.58 | 19.6194 | 19.6194 | pza | 13
90020988 | profitherm limpiador desincrustante de circuitos botella 1L | profitherm limpiador desincrustante de circuitos botella 1L Limpiador desincrustante químico de alta concentración para la eliminación de restos calcáreos y oxidación. Diluir el producto en agua 1:1 ó 1:4 según cada caso y después ejuagar con abundante agua. | 34.1 | 34.1 | 34.1 | 31 | 31 | pza
90020989 | profitherm antiincrustante biocida para circuitos botella 2l | profitherm antiincrustante biocida para circuitos botella 2l Protección eficaz para circuitos de suelo radiante durante largos periodos de tiempo (mínimo dos años en circuitos cerrados). Dosificación: entre 1 y 1,5% del volumen del circuito para instalaciones nuevas. Incrementar al 2,5 y 3,5% para instalaciones antiguas con problemas de corrosión. | 27.5 | 27.5 | 27.5 | 25 | 25 | pza
90020990 | profitherm antifreeze aerotermia 25l | profitherm antifreeze aerotermia 25l Protección frente a congelación, lodos, corrosión e incrustaciones en circuitos de aerotermia. Protege latón, cobre, acero negro y aceros inoxidables sin incorporar componenetes contaminantes. Es compatible con el medio ambiente y no esta sujeto a resticciones de vertido. | 340 | 313.5 | 313.5 | 285 | 285 | pza | 15
90025002 | profitherm Carrito limpieza Carrito para limpieza de c | profitherm Carrito limpieza Carrito para limpieza de circuitos de suelo radiante, incluye bomba. | 653.51 | 653.51 | 653.51 | 594.104 | 576.8 | pza | 15
90025540 | colector suelo radiante 2 salidas con caudalímetros | colector suelo radiante 2 salidas con caudalímetros Colector de circuitos fabricado en acero inoxidable con caudalímetros en la impulsión y vávulas adapatables al actuador profitherm en el retorno. Incluye llaves de llenado y vaciado de circuitos. Incluye soportes isofónicos.. Conexión de circuitos rosca gas 3/4" eurocono, con 50mm de separación entre circuitos. | 122.08 | 122.08 | 122.08 | 116.2715 | 116.2715 | pza | 15
90025541 | colector suelo radiante 3 salidas con caudalímetros | colector suelo radiante 3 salidas con caudalímetros Colector de circuitos fabricado en acero inoxidable con caudalímetros en la impulsión y vávulas adapatables al actuador profitherm en el retorno. Incluye llaves de llenado y vaciado de circuitos. Incluye soportes isofónicos.. Conexión de circuitos rosca gas 3/4" eurocono, con 50mm de separación entre circuitos. | 161.32 | 161.32 | 161.32 | 153.6474 | 153.6474 | pza | 15
90025542 | colector suelo radiante 4 salidas con caudalímetros | colector suelo radiante 4 salidas con caudalímetros Colector de circuitos fabricado en acero inoxidable con caudalímetros en la impulsión y vávulas adapatables al actuador profitherm en el retorno. Incluye llaves de llenado y vaciado de circuitos. Incluye soportes isofónicos.. Conexión de circuitos rosca gas 3/4" eurocono, con 50mm de separación entre circuitos. | 200.86 | 200.86 | 200.86 | 191.3042 | 191.3042 | pza | 15
90025543 | colector suelo radiante 5 salidas con caudalímetros | colector suelo radiante 5 salidas con caudalímetros Colector de circuitos fabricado en acero inoxidable con caudalímetros en la impulsión y vávulas adapatables al actuador profitherm en el retorno. Incluye llaves de llenado y vaciado de circuitos. Incluye soportes isofónicos.. Conexión de circuitos rosca gas 3/4" eurocono, con 50mm de separación entre circuitos. | 239.85 | 239.85 | 239.85 | 228.4343 | 228.4343 | pza | 15
90025544 | colector suelo radiante 6 salidas con caudalímetros | colector suelo radiante 6 salidas con caudalímetros Colector de circuitos fabricado en acero inoxidable con caudalímetros en la impulsión y vávulas adapatables al actuador profitherm en el retorno. Incluye llaves de llenado y vaciado de circuitos. Incluye soportes isofónicos.. Conexión de circuitos rosca gas 3/4" eurocono, con 50mm de separación entre circuitos. | 279.1 | 279.1 | 279.1 | 265.8102 | 265.8102 | pza | 15
90025545 | colector suelo radiante 7 salidas con caudalímetros | colector suelo radiante 7 salidas con caudalímetros Colector de circuitos fabricado en acero inoxidable con caudalímetros en la impulsión y vávulas adapatables al actuador profitherm en el retorno. Incluye llaves de llenado y vaciado de circuitos. Incluye soportes isofónicos.. Conexión de circuitos rosca gas 3/4" eurocono, con 50mm de separación entre circuitos. | 318.36 | 318.36 | 318.36 | 303.2095 | 303.2095 | pza | 15
90025546 | colector suelo radiante 8 salidas con caudalímetros | colector suelo radiante 8 salidas con caudalímetros Colector de circuitos fabricado en acero inoxidable con caudalímetros en la impulsión y vávulas adapatables al actuador profitherm en el retorno. Incluye llaves de llenado y vaciado de circuitos. Incluye soportes isofónicos.. Conexión de circuitos rosca gas 3/4" eurocono, con 50mm de separación entre circuitos. | 357.6 | 357.6 | 357.6 | 340.5737 | 340.5737 | pza | 15
90025547 | colector suelo radiante 9 salidas con caudalímetros | colector suelo radiante 9 salidas con caudalímetros Colector de circuitos fabricado en acero inoxidable con caudalímetros en la impulsión y vávulas adapatables al actuador profitherm en el retorno. Incluye llaves de llenado y vaciado de circuitos. Incluye soportes isofónicos.. Conexión de circuitos rosca gas 3/4" eurocono, con 50mm de separación entre circuitos. | 396.88 | 396.88 | 396.88 | 377.9847 | 377.9847 | pza | 15
90025548 | colector suelo radiante 10 salidas con caudalímetros | colector suelo radiante 10 salidas con caudalímetros Colector de circuitos fabricado en acero inoxidable con caudalímetros en la impulsión y vávulas adapatables al actuador profitherm en el retorno. Incluye llaves de llenado y vaciado de circuitos. Incluye soportes isofónicos.. Conexión de circuitos rosca gas 3/4" eurocono, con 50mm de separación entre circuitos. | 436.12 | 436.12 | 436.12 | 415.3606 | 415.3606 | pza | 15
90025549 | colector suelo radiante 11 salidas con caudalímetros | colector suelo radiante 11 salidas con caudalímetros Colector de circuitos fabricado en acero inoxidable con caudalímetros en la impulsión y vávulas adapatables al actuador profitherm en el retorno. Incluye llaves de llenado y vaciado de circuitos. Incluye soportes isofónicos.. Conexión de circuitos rosca gas 3/4" eurocono, con 50mm de separación entre circuitos. | 475.37 | 475.37 | 475.37 | 452.7365 | 452.7365 | pza | 15
90025550 | colector suelo radiante 12 salidas con caudalímetros | colector suelo radiante 12 salidas con caudalímetros Colector de circuitos fabricado en acero inoxidable con caudalímetros en la impulsión y vávulas adapatables al actuador profitherm en el retorno. Incluye llaves de llenado y vaciado de circuitos. Incluye soportes isofónicos.. Conexión de circuitos rosca gas 3/4" eurocono, con 50mm de separación entre circuitos. | 516.64 | 516.64 | 516.64 | 492.0439 | 492.0439 | pza | 16
90025591 | colector de ampliación de 2 circuitos | colector de ampliación de 2 circuitos Colector para ampliación de 2 circuitos con caudalímetros, fabricado en acero inoxidable. | 114.18 | 85.15 | 85.15 | 81.1047 | 81.1047 | pza | 16
90025520 | colector suelo radiante 2 salidas con detentores | colector suelo radiante 2 salidas con detentores Colector de circuitos fabricado en acero inoxidable con detentores en la impulsión y vávulas adapatables al actuador profitherm en el retorno. Incluye llaves de llenado y vaciado de circuitos. Incluye soportes isofónicos.. Conexión de circuitos rosca gas 3/4" eurocono, con 50mm de separación entre circuitos. | 126.32 | 99.78 | 99.78 | 95.0294 | 95.0294 | pza | 16
90025521 | colector suelo radiante 3 salidas con detentores | colector suelo radiante 3 salidas con detentores Colector de circuitos fabricado en acero inoxidable con detentores en la impulsión y vávulas adapatables al actuador profitherm en el retorno. Incluye llaves de llenado y vaciado de circuitos. Incluye soportes isofónicos.. Conexión de circuitos rosca gas 3/4" eurocono, con 50mm de separación entre circuitos. | 157.39 | 126.04 | 126.04 | 120.0434 | 120.0434 | pza | 16
90025522 | colector suelo radiante 4 salidas con detentores | colector suelo radiante 4 salidas con detentores Colector de circuitos fabricado en acero inoxidable con detentores en la impulsión y vávulas adapatables al actuador profitherm en el retorno. Incluye llaves de llenado y vaciado de circuitos. Incluye soportes isofónicos.. Conexión de circuitos rosca gas 3/4" eurocono, con 50mm de separación entre circuitos. | 188.5 | 152.02 | 152.02 | 144.7853 | 144.7853 | pza | 16
90025523 | colector suelo radiante 5 salidas con detentores | colector suelo radiante 5 salidas con detentores Colector de circuitos fabricado en acero inoxidable con detentores en la impulsión y vávulas adapatables al actuador profitherm en el retorno. Incluye llaves de llenado y vaciado de circuitos. Incluye soportes isofónicos.. Conexión de circuitos rosca gas 3/4" eurocono, con 50mm de separación entre circuitos. | 219.61 | 178.57 | 178.57 | 170.0713 | 170.0713 | pza | 16
90025524 | colector suelo radiante 6 salidas con detentores | colector suelo radiante 6 salidas con detentores Colector de circuitos fabricado en acero inoxidable con detentores en la impulsión y vávulas adapatables al actuador profitherm en el retorno. Incluye llaves de llenado y vaciado de circuitos. Incluye soportes isofónicos.. Conexión de circuitos rosca gas 3/4" eurocono, con 50mm de separación entre circuitos. | 250.68 | 204.85 | 204.85 | 195.0971 | 195.0971 | pza | 16
90025525 | colector suelo radiante 7 salidas con detentores | colector suelo radiante 7 salidas con detentores Colector de circuitos fabricado en acero inoxidable con detentores en la impulsión y vávulas adapatables al actuador profitherm en el retorno. Incluye llaves de llenado y vaciado de circuitos. Incluye soportes isofónicos.. Conexión de circuitos rosca gas 3/4" eurocono, con 50mm de separación entre circuitos. | 281.82 | 231.12 | 231.12 | 220.1229 | 220.1229 | pza | 16
90025526 | colector suelo radiante 8 salidas con detentores | colector suelo radiante 8 salidas con detentores Colector de circuitos fabricado en acero inoxidable con detentores en la impulsión y vávulas adapatables al actuador profitherm en el retorno. Incluye llaves de llenado y vaciado de circuitos. Incluye soportes isofónicos.. Conexión de circuitos rosca gas 3/4" eurocono, con 50mm de separación entre circuitos. | 312.89 | 257.39 | 257.39 | 245.1369 | 245.1369 | pza | 16
90025527 | colector suelo radiante 9 salidas con detentores | colector suelo radiante 9 salidas con detentores Colector de circuitos fabricado en acero inoxidable con detentores en la impulsión y vávulas adapatables al actuador profitherm en el retorno. Incluye llaves de llenado y vaciado de circuitos. Incluye soportes isofónicos.. Conexión de circuitos rosca gas 3/4" eurocono, con 50mm de separación entre circuitos. | 343.96 | 282.77 | 282.77 | 269.3111 | 269.3111 | pza | 16
90025528 | colector suelo radiante 10 salidas con detentores | colector suelo radiante 10 salidas con detentores Colector de circuitos fabricado en acero inoxidable con detentores en la impulsión y vávulas adapatables al actuador profitherm en el retorno. Incluye llaves de llenado y vaciado de circuitos, soportes isofónicos. Conexión de circuitos rosca gas 3/4" eurocono, con 50mm de separación entre circuitos. | 375.11 | 309.93 | 309.93 | 295.1766 | 295.1766 | pza | 16
90025529 | colector suelo radiante 11 salidas con detentores | colector suelo radiante 11 salidas con detentores Colector de circuitos fabricado en acero inoxidable con detentores en la impulsión y vávulas adapatables al actuador profitherm en el retorno. Incluye llaves de llenado y vaciado de circuitos. Incluye soportes isofónicos.. Conexión de circuitos rosca gas 3/4" eurocono, con 50mm de separación entre circuitos. | 406.14 | 336.22 | 336.22 | 320.2142 | 320.2142 | pza | 17
90025530 | colector suelo radiante 12 salidas con detentores | colector suelo radiante 12 salidas con detentores Colector de circuitos fabricado en acero inoxidable con detentores en la impulsión y vávulas adapatables al actuador profitherm en el retorno. Incluye llaves de llenado y vaciado de circuitos. Incluye soportes isofónicos.. Conexión de circuitos rosca gas 3/4" eurocono, con 50mm de separación entre circuitos. | 437.21 | 362.48 | 362.48 | 345.2282 | 345.2282 | pza | 17
79501130 | set de llaves de esfera rojo/azúl 1"H x 1"M | set de llaves de esfera rojo/azúl 1"H x 1"M Set de llaves de esfera de 1" para colocar a la salida del colector de impulsión (roja) y retorno (azúl). | 46.56 | 46.56 | 46.56 | 44.352 | 44.352 | pza | 17
79502130 | set de llaves de esfera rojo/azúl 3/4"H x 1"M | set de llaves de esfera rojo/azúl 3/4"H x 1"M Set de llaves de esfera de 3/4" para colocar a la salida del colector de impulsión (roja) y retorno (azúl). Uso en colectores de 2 a 5 salidas. | 41 | 31.36 | 31.36 | 29.876 | 29.876 | pza | 17
90025610 | profitherm juego 2 termométos 0-80ºC | profitherm juego 2 termométos 0-80ºC para colector Juego de termométros rojo para impulsión y azúl para retorno con vaina para controlar la temperatura en el colector. | 25 | 23.62 | 23.62 | 22.4954 | 22.4954 | pza | 18
90025613 | profitherm purgador automático para colector | profitherm purgador automático para colector Purgador automático de aire fabricado en latón niquelado con conexión roscada 1/2"M | 14.97 | 14.97 | 13.31 | 12.6845 | 11.03 | pza | 18
90025700 | profitherm aislamiento térmico para colector | profitherm aislamiento térmico para colector Aislamiento fabricado en espuma de poliolefina reticulada, compuesto por dos capas; frontal y posterior. Optimizado para colector de 6 salidas (pedir 2 unidades) adaptable a otras medidas, ya que se corta por n. de circuitos facilmente. | 25 | 36.49 | 32.44 | 30.9 | 30.9 | pza | 19
90025614 | profitherm caudalímetro | profitherm caudalímetro Repuesto caudalimetro con ajuste de flujo. | 22.42 | 29.53 | 26.25 | 18 |  | pza | 19
90025650 | profitherm armario fondo 110 mm galvanizado 2 circ. | profitherm armario fondo 110 mm galvanizado 2 circ. Armario para colector fabricado en acero galvanizado de 110mm de fondo y 385mm de ancho. | 134.82 | 127.35 | 121.87 | 110.7992 | 110.7992 | pza | 19
90025651 | profitherm armario fondo 110 mm galvanizado 3 circ. | profitherm armario fondo 110 mm galvanizado 3 circ. Armario para colector fabricado en acero galvanizado de 110mm de fondo y 435mm de ancho. | 135.75 | 131.74 | 126.07 | 114.6172 | 114.6172 | pza | 19
90025652 | profitherm armario fondo 110 mm galvanizado 4 circ. | profitherm armario fondo 110 mm galvanizado 4 circ. Armario para colector fabricado en acero galvanizado de 110mm de fondo y 490mm de ancho. | 133.07 | 143.11 | 136.95 | 124.5006 | 124.5006 | pza | 19
90025653 | profitherm armario fondo 110 mm galvanizado 5 circ. | profitherm armario fondo 110 mm galvanizado 5 circ. Armario para colector fabricado en acero galvanizado de 110mm de fondo y 575mm de ancho. | 148.28 | 148.28 | 141.9 | 129.0026 | 129.0026 | pza | 19
90025654 | profitherm armario fondo 110 mm galvanizado 6-8 circ. | profitherm armario fondo 110 mm galvanizado 6-8 circ. Armario para colector fabricado en acero galvanizado de 110mm de fondo y 728mm de ancho. | 169.66 | 169.66 | 162.36 | 147.6003 | 147.6003 | pza | 19
90025655 | profitherm armario fondo 110 mm galvanizado 9-10 circ. | profitherm armario fondo 110 mm galvanizado 9-10 circ. Armario para colector fabricado en acero galvanizado de 110mm de fondo y 875mm de ancho. | 189.11 | 189.11 | 180.97 | 164.5196 | 164.5196 | pza | 19
90025656 | profitherm armario fondo 110 mm galvanizado 11-12 circ | profitherm armario fondo 110 mm galvanizado 11-12 circ. Armario para colector fabricado en acero galvanizado de 110mm de fondo y 1025mm de ancho | 211.46 | 211.46 | 202.36 | 183.9673 | 183.9673 | pza | 19
90025657 | profitherm armario fondo 110 mm galvanizado >12 circ. | profitherm armario fondo 110 mm galvanizado >12 circ. Armario para colector fabricado en acero galvanizado de 110mm de fondo y 1175mm de ancho | 242.58 | 242.58 | 232.14 | 211.0382 | 211.0382 | pza | 19
90025670 | profitherm armario fondo 110 mm pintado 2 circ. | profitherm armario fondo 110 mm pintado 2 circ. Armario para colector fabricado en acero pintado de 110mm de fondo y 385mm de ancho. | 153.86 | 146.81 | 140.49 | 127.7185 | 127.7185 | pza | 19
90025671 | profitherm armario fondo 110 mm pintado 3 circ. | profitherm armario fondo 110 mm pintado 3 circ. Armario para colector fabricado en acero pintado de 110mm de fondo y 435mm de ancho. | 153.96 | 150.2 | 143.74 | 130.681 | 130.681 | pza | 19
90025672 | profitherm armario fondo 110 mm pintado 4 circ. | profitherm armario fondo 110 mm pintado 4 circ. Armario para colector fabricado en acero pintado de 110mm de fondo y 490mm de ancho. | 155.06 | 155.06 | 148.39 | 134.9076 | 134.9076 | pza | 19
90025673 | profitherm armario fondo 110 mm pintado 5 circ. | profitherm armario fondo 110 mm pintado 5 circ. Armario para colector fabricado en acero pintado de 110mm de fondo y 575mm de ancho. | 171.59 | 171.59 | 164.21 | 149.2858 | 149.2858 | pza | 19
90025674 | profitherm armario fondo 110 mm pintado 6-8 circ. | profitherm armario fondo 110 mm pintado 6-8 circ. Armario para colector fabricado en acero pintado de 110mm de fondo y 728mm de ancho. | 198.34 | 198.34 | 189.8 | 172.5515 | 172.5515 | pza | 19
90025675 | profitherm armario fondo 110 mm pintado 9-10 circ. | profitherm armario fondo 110 mm pintado 9-10 circ. Armario para colector fabricado en acero pintado de 110mm de fondo y 875mm de ancho. | 223.13 | 223.13 | 213.53 | 194.1188 | 194.1188 | pza | 19
90025676 | profitherm armario fondo 110 mm pintado 11-12 circ. | profitherm armario fondo 110 mm pintado 11-12 circ. Armario para colector fabricado en acero pintado de 110mm de fondo y 1025mm de ancho. | 251.63 | 251.63 | 240.8 | 218.9168 | 218.9168 | pza | 20
90025677 | profitherm armario fondo 110 mm pintado >12 circ. | profitherm armario fondo 110 mm pintado >12 circ. Armario para colector fabricado en acero pintado de 110mm de fondo y 1175mm de ancho. | 287.31 | 287.31 | 274.94 | 249.9462 | 249.9462 | pza | 20
90025660 | profitherm armario fondo 80 mm galvanizado 2 circ. | profitherm armario fondo 80 mm galvanizado 2 circ. Armario para colector fabricado en acero galvanizado de 80mm de fondo y 385mm de ancho. | 134.82 | 127.35 | 121.87 | 110.7992 | 110.7992 | pza | 20
90025661 | profitherm armario fondo 80 mm galvanizado 3 circ. | profitherm armario fondo 80 mm galvanizado 3 circ. Armario para colector fabricado en acero galvanizado de 80mm de fondo y 435mm de ancho. | 135.75 | 131.74 | 126.07 | 114.6172 | 114.6172 | pza | 20
90025662 | profitherm armario fondo 80 mm galvanizado 4 circ. | profitherm armario fondo 80 mm galvanizado 4 circ. Armario para colector fabricado en acero galvanizado de 80mm de fondo y 490mm de ancho. | 133.07 | 143.11 | 136.95 | 124.5006 | 124.5006 | pza | 20
90025663 | profitherm armario fondo 80 mm galvanizado 5 circ. | profitherm armario fondo 80 mm galvanizado 5 circ. Armario para colector fabricado en acero galvanizado de 80mm de fondo y 575mm de ancho. | 148.28 | 148.28 | 141.9 | 129.0026 | 129.0026 | pza | 20
90025664 | profitherm armario fondo 80 mm galvanizado 6-8 circ. | profitherm armario fondo 80 mm galvanizado 6-8 circ. Armario para colector fabricado en acero galvanizado de 80mm de fondo y 728mm de ancho. | 169.66 | 169.66 | 162.36 | 147.6003 | 147.6003 | pza | 20
90025665 | profitherm armario fondo 80 mm galvanizado 9-10 circ. | profitherm armario fondo 80 mm galvanizado 9-10 circ. Armario para colector fabricado en acero galvanizado de 80mm de fondo y 875mm de ancho. | 189.11 | 189.11 | 180.97 | 164.5196 | 164.5196 | pza | 20
90025666 | profitherm armario fondo 80 mm galvanizado 11-12 circ. | profitherm armario fondo 80 mm galvanizado 11-12 circ. Armario para colector fabricado en acero galvanizado de 80mm de fondo y 1025mm de ancho. | 211.46 | 211.46 | 202.36 | 183.9673 | 183.9673 | pza | 20
90025667 | profitherm armario fondo 80 mm galvanizado >12 circ. | profitherm armario fondo 80 mm galvanizado >12 circ. Armario para colector fabricado en acero galvanizado de 80mm de fondo y 1175mm de ancho. | 260.36 | 242.58 | 232.14 | 211.0382 | 211.0382 | pza | 20
90025680 | profitherm armario fondo 80 mm pintado 2 circ. | profitherm armario fondo 80 mm pintado 2 circ. Armario para colector fabricado en acero pintado de 80mm de fondo y 385mm de ancho. | 153.86 | 146.81 | 140.49 | 127.7185 | 127.7185 | pza | 20
90025681 | profitherm armario fondo 80 mm pintado 3 circ. | profitherm armario fondo 80 mm pintado 3 circ. Armario para colector fabricado en acero pintado de 80mm de fondo y 435mm de ancho. | 153.96 | 150.2 | 143.74 | 130.681 | 130.681 | pza | 20
90025682 | profitherm armario fondo 80 mm pintado 4 circ. | profitherm armario fondo 80 mm pintado 4 circ. Armario para colector fabricado en acero pintado de 80mm de fondo y 490mm de ancho. | 155.06 | 155.06 | 148.39 | 134.9076 | 134.9076 | pza | 20
90025683 | profitherm armario fondo 80 mm pintado 5 circ. | profitherm armario fondo 80 mm pintado 5 circ. Armario para colector fabricado en acero pintado de 80mm de fondo y 575mm de ancho. | 171.59 | 171.59 | 164.21 | 149.2858 | 149.2858 | pza | 20
90025684 | profitherm armario fondo 80 mm pintado 6-8 circ. | profitherm armario fondo 80 mm pintado 6-8 circ. Armario para colector fabricado en acero pintado de 80mm de fondo y 728mm de ancho. | 198.34 | 198.34 | 189.8 | 172.5515 | 172.5515 | pza | 20
90025685 | profitherm armario fondo 80 mm pintado 9-10 circ. | profitherm armario fondo 80 mm pintado 9-10 circ. Armario para colector fabricado en acero pintado de 80mm de fondo y 875mm de ancho. | 223.13 | 223.13 | 213.53 | 194.1188 | 194.1188 | pza | 20
90025686 | profitherm armario fondo 80 mm pintado 11-12 circ. | profitherm armario fondo 80 mm pintado 11-12 circ. Armario para colector fabricado en acero pintado de 80mm de fondo y 1025mm de ancho. | 251.63 | 251.63 | 240.8 | 218.9168 | 218.9168 | pza | 21
90025687 | profitherm armario fondo 80 mm pintado >12 circ. | profitherm armario fondo 80 mm pintado >12 circ. Armario para colector fabricado en acero pintado de 80mm de fondo y 1175mm de ancho. | 287.31 | 287.31 | 274.94 | 249.9462 | 249.9462 | pza | 21
72812715 | alpex adaptador eurocono 12 x 3/4" latón | alpex adaptador eurocono 12 x 3/4" latón Adaptador roscado hembra según DIN EN ISO 228 y eurocono fabricado en latón con tuerca de unión niquelada, para conectar el tubo profitherm Al y ff-therm al colector u otras piezas compatibles con eurocono. | 6.35 | 6.35 | 5.65 | 5.1441 | 4.9943 | pza | 21
72816715 | alpex adaptador eurocono 16 x 3/4" latón | alpex adaptador eurocono 16 x 3/4" latón Adaptador roscado hembra según DIN EN ISO 228 y eurocono fabricado en latón con tuerca de unión niquelada, para conectar el tubo profitherm Al y ff-therm al colector u otras piezas compatibles con eurocono. | 5.14 | 5.14 | 4.57 | 4.1574 | 4.0363 | pza | 21
72817715 | alpex adaptador eurocono 17 x 3/4" latón | alpex adaptador eurocono 17 x 3/4" latón Adaptador roscado hembra según DIN EN ISO 228 y eurocono fabricado en latón con tuerca de unión niquelada, para conectar el tubo profitherm Al y ff-therm al colector u otras piezas compatibles con eurocono. | 6.51 | 6.51 | 5.79 | 5.266 | 5.1127 | pza | 21
72820715 | alpex adaptador eurocono 20 x 3/4" latón | alpex adaptador eurocono 20 x 3/4" latón Adaptador roscado hembra según DIN EN ISO 228 y eurocono fabricado en latón con tuerca de unión niquelada, para conectar el tubo profitherm Al y ff-therm al colector u otras piezas compatibles con eurocono. | 6.85 | 6.85 | 6.09 | 5.5432 | 5.3817 | pza | 22
72800100 | racor doble 3/4" | racor doble 3/4" Racor para reparaciónes o uniones de tubo. Se debe utilizar junto a dos adaptadores eurocono correspondientes al diametro del tubo. | 6.66 | 6.66 | 5.59 | 5.0887 | 4.9404 | pza | 22
72800712 | alpex adaptador eurocono 16 x 3/4" latón | alpex adaptador eurocono 16 x 3/4" latón Adaptador roscado hembra según DIN EN ISO 228 y eurocono fabricado en latón con tuerca de unión niquelada, para conectar el tubo multicapa turatec al colector u otras piezas compatibles con eurocono. | 6.35 | 6.35 | 5.65 | 5.1441 | 4.9943 | pza | 22
72800112 | alpex conexión doble R1/2-G3/4 | alpex conexión doble R1/2-G3/4 Racor doble según DIN EN 10226-1 y DIN EN ISO 228 en latón niquelado, para conectar adaptadores eurocono con accesorios roscados alpex. | 0 | 0 | 0 |  |  | pza | 23
71825710 | profitherm conexión roscada | profitherm conexión roscada Accesorio de transición con rosca hembra según DIN EN ISO 228, fabricado en latón para instalaciones de calefación y refrescamiento en tubo PE-Xa 25x2,3-G3/4 | 31.82 | 0 | 0 |  |  | pza | 23
90025552 | kit unidad de mezcla con bomba para colector | kit unidad de mezcla con bomba para colector Estación de control compacta para una regulación de la temperatura fija (regulación a punto fijo). El kit de regulación está diseñado para ser integrado en el armario de colectores y conectado directamente al colector profitherm. | 890 | 796.6 | 796.6 | 724.185 | 724.185 | pza | 24
90025553 | kit bypass para unidad de mezcla a punto fijo | kit bypass para unidad de mezcla a punto fijo Incluye llaves y juntas para colector | 225 | 201.93 | 201.93 | 183.5751 | 183.5751 | pza | 24
90025560 | Colector premontado de mezcla a punto fijo 2 salidas | Colector premontado de mezcla a punto fijo 2 salidas Colector de acero inoxidable de 2 salidas con caudalímetros, montado sobre armario pintado 875mm. Incluye kit de mezcla con bomba y regulación a temperatura fija y válvula by-pass diferencial. | 1627.34 | 1627.34 | 1587.65 | 1443.3189 | 1443.3189 | pza | 24
90025561 | Colector premontado de mezcla a punto fijo 3 salidas | Colector premontado de mezcla a punto fijo 3 salidas Colector de acero inoxidable de 3 salidas con caudalímetros, montado sobre armario pintado 875mm. Incluye kit de mezcla con bomba y regulación a temperatura fija y válvula by-pass diferencial. | 1676.63 | 1676.63 | 1635.74 | 1487.0446 | 1487.0446 | pza | 24
90025562 | Colector premontado de mezcla a punto fijo 4 salidas | Colector premontado de mezcla a punto fijo 4 salidas Colector de acero inoxidable de 4 salidas con caudalímetros, montado sobre armario pintado 1025mm. Incluye kit de mezcla con bomba y regulación a temperatura fija y válvula by-pass diferencial. | 1757.12 | 1757.12 | 1714.27 | 1558.4288 | 1558.4288 | pza | 24
90025563 | Colector premontado de mezcla a punto fijo 5 salidas | Colector premontado de mezcla a punto fijo 5 salidas Colector de acero inoxidable de 5 salidas con caudalímetros, montado sobre armario pintado 1025mm. Incluye kit de mezcla con bomba y regulación a temperatura fija y válvula by-pass diferencial. | 1806.37 | 1806.37 | 1762.32 | 1602.1175 | 1602.1175 | pza | 24
90025564 | Colector premontado de mezcla a punto fijo 6 salidas | Colector premontado de mezcla a punto fijo 6 salidas Colector de acero inoxidable de 6 salidas con caudalímetros, montado sobre armario pintado 1025mm. Incluye kit de mezcla con bomba y regulación a temperatura fija y válvula by-pass diferencial. | 1855.71 | 1855.71 | 1810.45 | 1645.8679 | 1645.8679 | pza | 24
90025565 | Colector premontado de mezcla a punto fijo 7 salidas | Colector premontado de mezcla a punto fijo 7 salidas Colector de acero inoxidable de 7 salidas con caudalímetros, montado sobre armario pintado 1175mm. Incluye kit de mezcla con bomba y regulación a temperatura fija y válvula by-pass diferencial. | 1946.1 | 1946.1 | 1898.64 | 1726.0441 | 1726.0441 | pza | 24
90025566 | Colector premontado de mezcla a punto fijo 8 salidas | Colector premontado de mezcla a punto fijo 8 salidas Colector de acero inoxidable de 8 salidas con caudalímetros, montado sobre armario pintado 1175mm. Incluye kit de mezcla con bomba y regulación a temperatura fija y válvula by-pass diferencial. | 1995.39 | 1995.39 | 1946.73 | 1769.7575 | 1769.7575 | pza | 24
90025567 | Colector premontado de mezcla a punto fijo 9 salidas | Colector premontado de mezcla a punto fijo 9 salidas Colector de acero inoxidable de 9 salidas con caudalímetros, montado sobre armario pintado 1475mm. Incluye kit de mezcla con bomba y regulación a temperatura fija y válvula by-pass diferencial. | 2076.46 | 2076.46 | 2025.82 | 1841.6595 | 1841.6595 | pza | 24
90025568 | Colector premontado de mezcla a punto fijo 10 salidas | Colector premontado de mezcla a punto fijo 10 salidas Colector de acero inoxidable de 10 salidas con caudalímetros, montado sobre armario pintado 1475mm. Incluye kit de mezcla con bomba y regulación a temperatura fija y válvula by-pass diferencial. | 2123.42 | 2123.42 | 2071.63 | 1883.3013 | 1883.3013 | pza | 24
90025569 | Colector premontado de mezcla a punto fijo 11 salidas | Colector premontado de mezcla a punto fijo 11 salidas Colector de acero inoxidable de11 salidas con caudalímetros, montado sobre armario pintado 1475mm. Incluye kit de mezcla con bomba y regulación a temperatura fija y válvula by-pass diferencial. | 2175.08 | 2175.08 | 2122.03 | 1929.1233 | 1929.1233 | pza | 24
90025570 | Colector premontado de mezcla a punto fijo 12 salidas | Colector premontado de mezcla a punto fijo 12 salidas Colector de acero inoxidable de 12 salidas con caudalímetros, montado sobre armario pintado 1475mm. Incluye kit de mezcla con bomba y regulación a temperatura fija y válvula by-pass diferencial. | 2224.38 | 2224.38 | 2170.13 | 1972.849 | 1972.849 | pza
79500134 | profitherm actuador termostático bajo consumo a 230V | profitherm actuador termostático bajo consumo a 230V M30 Actuador termostático NC a 100N con carrera de 4,0mm con función de primera apertura. Tiempo de apertura aproximado: 3,5 min. Incluye 1m de cable de conexión. Antiguo código 90025617. | 33.0947 | 33.0947 | 33.0947 | 33.0947 | 31.5188 | pza | 24
90025616 | profitherm actuador termostático a 230V M30 | profitherm actuador termostático a 230V M30 Actuador termostatico NC a 100N con carrera de 4,0 mm con función de primera apertura. Tiempo de apertura aproximado: 3,5 min Incluye 1m de cable de conexión. | 19.76 |  |  |  |  | pza | 24
90025618 | profitherm actuador termostático a 230V M30 con micro | profitherm actuador termostático a 230V M30 con micro Actuador termostático con interruptor fin de carrera NC a 100N con carrera de 4,0mm con función de primera apertura. Tiempo de apertura aproximado: 3,5 min. Incluye 1m de cable de conexión. | 45.8 | 45.8 | 45.8 | 41.6441 | 39.6611 | pza | 25
90025615 | profitherm actuador termostático a 24V M30 | profitherm actuador termostático a 24V M30 Actuador termostático NC a 100N con carrera de 4,0mm con función de primera apertura. Tiempo de apertura aproximado: 3,5 min. Incluye 1m de cable de conexión. | 45.8 | 34.253 | 34.253 | 34.253 | 32.6219 | pza | 25
79506037 | profitherm termostato analógico cableado calor | profitherm termostato analógico cableado calor Termostato analógico sólo calor cableado para la regulación de estancias. Se puede conecta directamente al actuador o a la caja de conexiones, según las necesidades de la instalación. Disponible hasta fin de existencias. | 35 | 35 | 35 | 35 | 35 | pza | 25
90021390 | profitherm termostato analógico frio/calor cableado | profitherm termostato analógico frio/calor cableado Termostato analógico frío/calor cableado para la regulación de estancias. Se puede conecta directamente al actuador o a la caja de conexiones, según las necesidades de la instalación. Disponible hasta fin de existencias. | 55 | 50.4 | 50.4 | 42 | 42 | pza | 25
79506029 | profitherm termostato noche/dia digital cableado solo calor | profitherm termostato noche/dia digital cableado solo calor Termostato programable con temperatura noche y dia, sólo calor, cableado para la regulación de estancias. Se puede conecta directamente al actuador o a la caja de conexiones, según las necesidades de la instalación. | 45 | 40 | 40 | 40 | 40 | pza | 25
90021386 | profitherm termostato noche/dia digital frío | profitherm termostato noche/dia digital frío/calor cableado Termostato frío/calor cableado para la regulación de estancias, con temperatura día/noche. Se puede conecta directamente al actuador o a la caja de conexiones, según las necesidades de la instalación. | 77.5 | 73.5 | 73.5 | 70 | 70 | pza | 25
79506031 | profitherm termostato programable digital cableado frí | profitherm termostato programable digital cableado frío/calor Cronotermostato programable frío/calor cableado para la regulación de estancias. Programable con temperatura noche y dia o programas personalizados. Se puede conecta directamente al actuador o a la caja de conexiones, según las necesidades de la instalación. | 150 | 143.74 | 143.74 | 136.9 | 136.9 | pza | 25
79506040 | profitherm caja de conexiones 6 zonas cableada 230V | profitherm caja de conexiones 6 zonas cableada 230V Caja de conexiones con parada de bomba para la regulación de temperatura por estancias mediante actuadores y termostatos, para sistemas de suelo radiante refrescante. Número máximo de termostatos 6, máximo número de actuadores 15. Antiguo código 90021379 | 100 | 93.84 | 93.84 | 85.3125 | 81.25 | pza | 26
90021377 | profitherm caja de conexiones 10 zonas cableada 230V | profitherm caja de conexiones 10 zonas cableada 230V Caja de conexiones con parada de bomba para la regulación de temperatura por estancias mediante actuadores y termostatos, para sistemas de suelo radiante refrescante. Número máximo de termostatos 10, máximo número de actuadores 21. | 102.9 | 102.9 | 102.9 | 102.9 | 98 | pza | 26
90021393 | profitherm termostato frío/calor programable vía radio | profitherm termostato frío/calor programable vía radio smart Termostato calor programable con sensor de temperatura ambiente y humedad . Conexión vía radio a la caja de conexiones smart. Ofrece posibilidad opcional de control vía wifi a través de aplicación movil. |  | 80 | 80 | 80 | 80 | pza | 27
90021394 | profitherm punto de acceso IP Punto de acceso wifi pa | profitherm punto de acceso IP Punto de acceso wifi para conectar el sistema de regulación profitherm a la nube. Transmite la información encriptada de forma que queda protegida de accesos no autorizados. Perfecto para edificios multivivienda. | 219 | 137.5 | 137.5 | 125 | 125 | pza | 27
90021396 | profitherm caja conexiones 6 zonas smart v/radio 230V | profitherm caja conexiones 6 zonas smart v/radio 230V Caja de conexiones vía radio con parada de bomba para la regulación de temperatura por estancias mediante actuadores y termostatos, para sistemas de suelo radiante refrescante. Número máximo de termostatos 4, máximo número de actuadores 2x2 + 2x1. |  | 472.5 | 472.5 | 472.5 | 450 | pza | 26
90021398 | profitherm caja conexiones 10 zonas smart v/radio 230 | profitherm caja conexiones 10 zonas smart v/radio 230V Caja de conexiones vía radio con parada de bomba para la regulación de temperatura por estancias mediante actuadores y termostatos, para sistemas de suelo radiante refrescante. Número máximo de termostatos 8, máximo número de actuadores 4x2 + 4x1. |  | 588 | 588 | 588 | 560 | pza | 26
90021383 | profitherm termostato analógico via radio Te | profitherm termostato analógico via radio Termostato analógico frio/calor vía radio para la regulación de estancias. Se puede conecta directamente al actuador o a la caja de conexiones, según las necesidades de la instalación. | 80 | 80 | 80 | 80 | 80 | pza | 27
90021384 | profitherm cronotermostato digital vía radio | profitherm cronotermostato digital vía radio Cronotermostato programable frío/calor vía radio para la regulación de estancias. Se puede conecta directamente al actuador o a la caja de conexiones, según las necesidades de la instalación. | 150 | 137.5 | 137.5 | 125 | 125 | pza | 27
90021385 | profitherm caja conexiones 4 zonas ethernet v/radio 23 | profitherm caja conexiones 4 zonas ethernet v/radio 230V Caja de conexiones vía radio con parada de bomba para la regulación de temperatura por estancias mediante actuadores y termostatos, para sistemas de suelo radiante refrescante. Número máximo de termostatos 4, máximo número de actuadores 2x2 + 2x1. | 501.2 | 472.5 | 472.5 | 472.5 | 450 | pza | 27
90021387 | profitherm caja conexiones 8 zonas ethernet v/radio 23 | profitherm caja conexiones 8 zonas ethernet v/radio 230V Caja de conexiones vía radio con parada de bomba para la regulación de temperatura por estancias mediante actuadores y termostatos, para sistemas de suelo radiante refrescante. Número máximo de termostatos 8, máximo número de actuadores 4x2 + 4x1. | 588 | 588 | 588 | 588 | 560 | pza | 27
90021388 | profitherm caja conexiones 12 zonas ethernet v/radio 2 | profitherm caja conexiones 12 zonas ethernet v/radio 230V Caja de conexiones vía radio con parada de bomba para la regulación de temper atura por estancias mediante actuadores y termostatos, para sistemas de suelo radiante refrescante. Número máximo de termostatos 12, máximo número de actuadores 6x2 + 6x1. | 650 | 609 | 609 | 609 | 580 | pza | 27
90021380 | profitherm caja de conexiones 4 zonas vía radio 230V | profitherm caja de conexiones 4 zonas vía radio 230V Caja de conexiones vía radio con parada de bomba para la regulación de temperatura por estancias mediante actuadores y termostatos, para sistemas de suelo radiante refrescante. Número máximo de termostatos 4, máximo número de actuadores 2x2 + 2x1. | 405 | 336 | 336 | 336 | 320 | pza | 27
90021381 | profitherm caja de conexiones 8 zonas vía radio 230V | profitherm caja de conexiones 8 zonas vía radio 230V Caja de conexiones vía radio con parada de bomba para la regulación de temperatura por estancias mediante actuadores y termostatos, para sistemas de suelo radiante refrescante. Número máximo de termostatos 8, máximo número de actuadores 4x2 + 4x1. | 495 | 409.5 | 409.5 | 409.5 | 390 | pza
90021382 | profitherm caja de conexiones 12 zonas vía radio 230V | profitherm caja de conexiones 12 zonas vía radio 230V Caja de conexiones vía radio con parada de bomba para la regulación de temperatura por estancias mediante actuadores y termostatos, para sistemas de suelo radiante refrescante. Número máximo de termostatos 12, máximo número de actuadores 6x2 + 6x1. | 340 | 451.5 | 451.5 | 451.5 | 430 | pza
90021392 | profitherm termostato frio calor cableado wi-fi | profitherm termostato frio calor cableado wi-fi Cronotermostato frio calor programable con conexión cableada a la caja de conexiones, permite control vía wi-fi mediante aplicación movil. Permite configurar hasta 6 periodos de tiempo (5+2 dias predeterminado). Diferentes modos de funcionamiento: automático, manual temporal, manual, vacaciones, etc... Alimentación 230V | 70 |  |  |  |  | pza
90021393 | profitherm caja de conexiones cableada eco | profitherm caja de conexiones cableada eco Caja de conexiones con parada de bomba para la regulación de la temperatura en los sistemas de calefación y refrescamiento por suelo radiante profitherm para un máximo 8 zonas y 16 actuadores. | 100 |  |  |  |  | pza
90021370 | profitherm termostato frio calor vía radio | profitherm termostato frio calor vía radio Cronotermostato frio calor programable con conexión vía radio a la caja de conexiones 8 zonas profitherm 90021376. Permite configurar hasta 6 periodos de tiempo (5+2 dias predeterminado). Diferentes modos de funcionamiento: automático, manual temporal, manual, vacaciones, etc... Alimentación por baterías AAA, no incluidas. | 87.67 |  |  |  |  | pza
90021373 | profitherm termostato frio calor vía radio wi-fi USB | profitherm termostato frio calor vía radio wi-fi USB Cronotermostato frio calor programable con conexión vía radio a la caja de conexiones 8 zonas profitherm 90021376. Control vía movil mendiante aplicación. Permite configurar hasta 6 periodos de tiempo (5+2 dias predeterminado). Diferentes modos de funcionamiento: automático, manual temporal, manual, vacaciones, etc... Alimentación por cable USB. La utilización de 4 pilas alcalinas (no incluidas) se desaconseja por la baja duración de las mismas. | 90 |  |  |  |  | pza
90021374 | profitherm termostato frio calor vía radio wi-fi ZiGBEE | profitherm termostato frio calor vía radio wi-fi ZiGBEE LCD Cronotermostato frio calor programable con conexión vía radio a la caja de conexiones 8 zonas profitherm 90021376. Control via movil mediante aplicación a través de módulo de enlace ZIGBEE 90021371 Permite configurar hasta 6 periodos de tiempo (5+2 dias predeterminado). Diferentes modos de funcionamiento: automático, manual temporal, manual, vacaciones, etc... Alimentación por baterías AAA, no incluidas. | 100 |  |  |  |  | pza
90021371 | profitherm módulo de enlace ZIGBEE | profitherm módulo de enlace ZIGBEE wi-fi Puerta de enlace wi-fi que permite el control vía movil mediante aplicación de los termostatos profitherm frío calor via radio ZIGBEE. Alimentación 230V. No válido para redes 5G. | 55 |  |  |  |  | pza | 28
90021376 | profitherm caja de conexiones 8 zonas frío calor vía radio | profitherm caja de conexiones 8 zonas frío calor vía radio 230V Caja de conexiones frío calor con parada de bomba para la regulación de la temperatura en los sistemas de calefación y refrescamiento por suelo radiante profitherm para un máximo 8 zonas y 16 actuadores. | 156.31 |  |  |  |  | pza | 28
90024055 | separador hidraúlico para caldera DN20 c/deflector | separador hidraúlico para caldera DN20 c/deflector Cámara de compensación de acero Fe 37,1 RAL 9004 con aislamiento EPP negro, para conectar circuitos hidraulicos independientes, para garantizar el correcto funcionamiento de circuitos secundaríos. Pmaxima de trabajo 6 bar. T máxma 110ºC Caudal máxmo 1,7m3/h | 257.42 | 257.42 | 257.42 | 234.0258 | 225.0248 | pza | 28
90024056 | separador hidraúlico para caldera DN25 c/deflector | separador hidraúlico para caldera DN25 c/deflector Cámara de compensación de acero Fe 37,1 RAL 9004 con aislamiento EPP negro, para conectar circuitos hidraulicos independientes, para garantizar el correcto funcionamiento de circuitos secundaríos. Pmaxima de trabajo 6 bar. T máxma 110ºC Caudal máxmo 4m3/h | 380.72 | 380.72 | 380.72 | 346.112 | 332.8 | pza | 28
90024058 | separador hidraúlico para caldera DN32 c/deflector | separador hidraúlico para caldera DN32 c/deflector Cámara de compensación de acero Fe 37,1 RAL 9004 con aislamiento EPP negro, para conectar circuitos hidraulicos independientes, para garantizar el correcto funcionamiento de circuitos secundaríos. P maxima de trabajo 6 bar. T máxma 110ºC Caudal máxmo 6,5m3/h | 713.85 | 713.85 | 713.85 | 648.96 | 624 | pza | 28
90024059 | separador hidraúlico para caldera DN50 c/deflector | separador hidraúlico para caldera DN50 c/deflector Cámara de compensación de acero Fe 37,1 RAL 9004 con aislamiento EPP negro, para conectar circuitos hidraulicos independientes, para garantizar el correcto funcionamiento de circuitos secundaríos. P maxima de trabajo 6 bar. T máxma 110ºC Caudal máxmo 95m3/h.*Bajo pedido | 1249.24 | 1249.24 | 1249.24 | 1135.68 | 1092 | pza | 28
90025070 | Bomba wilo DN20 | Bomba wilo DN20 | 309.33 | 309.33 | 309.33 | 281.216 | 270.4 | pza | 28
90025071 | Bomba wilo Para SC 25/1-6 180mm DN25 | Bomba wilo Para SC 25/1-6 180mm DN25 | 309.33 | 309.33 | 309.33 | 281.216 | 270.4 | pza | 28
90025072 | Bomba wilo Para SC 25/1-8 180mm DN25 | Bomba wilo Para SC 25/1-8 180mm DN25 | 335.51 | 335.51 | 335.51 | 305.0112 | 293.28 | pza | 28
90025073 | Bomba grundfos Hybrid 25-70/180 DN25 | Bomba grundfos Hybrid 25-70/180 DN25 | 339.08 | 339.08 | 339.08 | 308.256 | 296.4 | pza | 28
90025074 | Bomba wilo Para SC 30/1-6 180mm DN32 | Bomba wilo Para SC 30/1-6 180mm DN32 | 335.51 | 335.51 | 335.51 | 305.0112 | 293.28 | pza | 28
90025075 | Bomba wilo Para SC 30/1-8 180mm DN32 | Bomba wilo Para SC 30/1-8 180mm DN32 | 365.25 | 365.25 | 365.25 | 332.0512 | 319.28 | pza | 28
90025076 | Bomba grundfos Hybrid 30-70/180 DN25 | Bomba grundfos Hybrid 30-70/180 DN25 | 475.9 | 475.9 | 475.9 | 432.64 | 416 | pza | 28
90025077 | Cable alimentación bomba wilo | Cable alimentación bomba wilo | 19.63 | 19.63 | 19.63 | 17.8464 | 17.16 | pza
90025078 | Cable alimentación bomba grundfos | Cable alimentación bomba grundfos | 19.63 | 19.63 | 19.63 | 17.8464 | 17.16 | pza | 29
90025079 | Bomba wilo Para SC 30/1-11 180mm DN32 | Bomba wilo Para SC 30/1-11 180mm DN32 | 0 | [5 empty] | 29
90024020 | módulo de mezcla 3 vías a punto fijo DN20 sin bomba | módulo de mezcla 3 vías a punto fijo DN20 sin bomba Grupo de mezcla a punto fijo, flujo max. 710L/h potencia máxima ΔT=20ºC) 16,5kW. Incluye válvula de 3 vías, válvula antiretorno y aislamiento térmico en EPP 40g/l | 544.91 | 544.91 | 544.91 | 495.3728 | 476.32 | pza | 29
90024021 | módulo de mezcla 3 vías a punto fijo DN25 sin bomba | módulo de mezcla 3 vías a punto fijo DN25 sin bomba Grupo de mezcla a punto fijo, flujo max. 1050L/h potencia máxima ΔT=20ºC) 24,4KW. Incluye válvula de 3 vías, válvula antiretorno y aislamiento térmico en EPP | 670.9 | 670.9 | 670.9 | 609.9142 | 586.456 | pza | 30
90025088 | actuador termostático 20º-50ºC | actuador termostático 20º-50ºC Actuador termostático para la regulación de temperatura a punto fijo mediante sensor capilar, en sistemas de baja temperatura. Conexión M28x1,5 | 200 | 166.56 | 166.56 | 151.424 | 145.6 | pza | 30
90024010 | módulo de mezcla 3 vías punto variable DN20 s/bomba | módulo de mezcla 3 vías punto variable DN20 s/bomba Grupo de mezcla a punto variable, flujo max. 110L/h potencia máxima ΔT=20ºC) 26,5kW. Incluye válvula de 3 vías, válvula antiretorno y aislamiento térmico en EPP 40g/l | 430.69 | 430.69 | 430.69 | 391.5392 | 376.48 | pza | 30
90024009 | módulo de mezcla 3 vías punto variable DN25 s/bomba | módulo de mezcla 3 vías punto variable DN25 s/bomba Grupo de mezcla a punto variable, flujo max. 1600L/h potencia máxima ΔT=20ºC) 37,2kW. Incluye válvula de 3 vías, válvula antiretorno y aislamiento térmico en EPP 40g/l | 502.07 | 502.07 | 502.07 | 456.4352 | 438.88 | pza | 30
90024012 | módulo de mezcla 3 vías punto variable DN32 s/bomba | módulo de mezcla 3 vías punto variable DN32 s/bomba Grupo de mezcla a punto variable, flujo max. 2400L/h potencia máxima ΔT=20ºC) 55,8kW. Incluye válvula de 3 vías, válvula antiretorno y aislamiento térmico en EPP 40g/l | 818.55 | 818.55 | 818.55 | 744.1408 | 715.52 | pza | 30
90024030 | Servomotor ECMX 230V 3P 120 seg. 5Nm | Servomotor ECMX 230V 3P 120 seg. 5Nm Actuador electrico rotatorio compacto para actuar sobre la mayoría de válvulas de mezcla comerciales. Se puede operar mediante cualquier controlador de tres hilos. Se monta sobre la válvula de tres vías mediante un tornillo. | 208.92 | 208.92 | 208.92 | 189.929 | 182.624 | pza | 30
90024031 | Servomotor ECMX 230V 3 P 120seg. 5Nm c/aux. | Servomotor ECMX 230V 3 P 120seg. 5Nm c/aux. Actuador electrico rotatorio compacto para actuar sobre la mayoría de válvulas de mezcla comerciales. Se puede operar mediante cualquier controlador de tres hilos. Se monta sobre la válvula de tres vías mediante un tornillo. | 261.74 | 261.74 | 261.74 | 237.952 | 228.8 | pza | 30
90024032 | Servomotor ECMX 24V 0-10/2-10V 120 seg. 5Nm. | Servomotor ECMX 24V 0-10/2-10V 120 seg. 5Nm. Actuador electrico rotatorio compacto para actuar sobre la mayoría de válvulas de mezcla comerciales. Se puede operar mediante cualquier controlador de tres hilos. Se monta sobre la válvula de tres vías mediante un tornillo. | 411.65 | 411.65 | 411.65 | 374.2336 | 359.84 | pza | 30
90024036 | Servomotor ECMX 230V 3P 120 seg. 5Nm s | Servomotor ECMX 230V 3P 120 seg. 5Nm sensor Actuador electrico rotatorio compacto para actuar sobre la mayoría de válvulas de mezcla comerciales. Se puede operar mediante cualquier controlador de tres hilos. Se monta sobre la válvula de tres vías mediante un tornillo. Incluye sensor de temperatura. | 555.5 | 572 | 572 | 520 |  | pza | 30
90024071 | kit soporte pared colector de módulos | kit soporte pared colector de módulos Kit de soportación a pared, compuesto de dos soportes en L, 6 tornillos, 4 tacos, 2 juntas de neopreno antivibración y 8 arandelas. | 70.79 | 70.79 | 70.79 | 64.3552 | 61.88 | pza | 30
90024080 | soporte pared módulo DN20 | soporte pared módulo DN20 Soporte pared para módulo de mezcla DN20 que consiste en 2 soportes, 4 tornillos y 4 arandelas. | 41.64 | 41.64 | 41.64 | 37.856 | 36.4 | pza | 31
90024081 | soporte pared grupo impulsión DN25 y DN32 | soporte pared grupo impulsión DN25 y DN32 Soporte pared para grupos de impulsión DN25 y DN32, incluye tacos, tornillos, arandelas y tuercas. | 48.78 | 48.78 | 48.78 | 44.3456 | 42.64 | pza | 31
90024830 | profitherm acumulador inercial a/carbono 30l 6 bar | profitherm acumulador inercial a/carbono 30l 6 bar | 630.63 | 630.63 | 630.63 | 573.3 | 546 | pza | 31
90024850 | profitherm acumulador inercial a/carbono 50l 6 bar | profitherm acumulador inercial a/carbono 50l 6 bar | 691.26 | 691.26 | 691.26 | 628.425 | 598.5 | pza
90024860 | profitherm acumulador inercial a/carbono 100l 6 bar | profitherm acumulador inercial a/carbono 100l 6 bar | 960 | 946 | 946 | 860 | 0 | pza
90024870 | profitherm acumulador inercial a/carbono 200l 6 bar | profitherm acumulador inercial a/carbono 200l 6 bar | 1366 |  |  |  |  | pza
90024803 | profitherm acumulador inercial a/inoxidable 30l 6 bar | profitherm acumulador inercial a/inoxidable 30l 6 bar | 730 |  |  |  |  | pza | 31
90024805 | profitherm acumulador inercial a/inoxidable 50l 6 bar | profitherm acumulador inercial a/inoxidable 50l 6 bar | 800 |  |  |  |  | pza
90024800 | profitherm acumulador inercial a/inoxidable 100l 6 bar | profitherm acumulador inercial a/inoxidable 100l 6 bar | 1100 | 1100 | 1100 | 1000 | 895 | pza
90025080 | repuesto válvula 3 vías DN20 punto variable sin junta | repuesto válvula 3 vías DN20 punto variable sin juntas | 186.79 | 186.79 | 186.79 | 169.8112 | 163.28 | pza
90025082 | repuesto válvula 3 vías DN20 punto fijo sin juntas | repuesto válvula 3 vías DN20 punto fijo sin juntas | 228.43 | 228.43 | 228.43 | 207.6672 | 199.68 | pza
90025083 | repuesto válvula 3 vías DN25 punto variable sin junta | repuesto válvula 3 vías DN25 punto variable sin juntas | 369.46 | 369.46 | 369.46 | 335.8801 | 322.9616 | pza
90029953 | repuesto válvula 3 vías DN25 punto fijo sin juntas | repuesto válvula 3 vías DN25 punto fijo sin juntas | 249.84 | 249.84 | 249.84 | 227.136 | 218.4 | pza
90029903 | repuesto tapa armario 90025650/60 | repuesto tapa armario 90025650/60 | 46.4375 | 45.69 | 43.73 |  | pza | pza
90029940 | repuesto tapa armario 90025651/61 | repuesto tapa armario 90025651/61 | 56.76 | 53.76 | 51.45 |  | pza | pza
90029906 | repuesto tapa armario 90025652/62 | repuesto tapa armario 90025652/62 | 56.125 | 63.25 | 60.53 |  | pza | pza
90029908 | repuesto tapa armario 90025653/63 | repuesto tapa armario 90025653/63 | 63.625 | 75.76 | 72.5 |  | pza | pza
90029973 | repuesto tapa armario 90025654/64 | repuesto tapa armario 90025654/64 | 70.9167 | 86.97 | 83.23 |  | pza | pza
90029909 | repuesto tapa armario 90025655/65 | repuesto tapa armario 90025655/65 | 79.375 | 97.18 | 93 |  | pza | pza
90029914 | repuesto tapa armario 90025656/66 | repuesto tapa armario 90025656/66 | 89.2083 | 108.42 | 103.76 |  | pza | pza
90029915 | repuesto tapa armario 90025657/67 | repuesto tapa armario 90025657/67 | 89.6458 | 123.26 | 117.96 |  | pza | pza
90029993 | repuesto tapa armario 90025670/80 | repuesto tapa armario 90025670/80 | 47.7083 | 84.27 | 80.65 |  | pza | pza
90029992 | repuesto tapa armario 90025671/81 | repuesto tapa armario 90025671/81 | 57.5625 | 75.56 | 72.31 |  | pza | pza
90029951 | repuesto tapa armario 90025672/82 | repuesto tapa armario 90025672/82 | 65.2083 | 88.89 | 85.07 |  | pza | pza
90029952 | repuesto tapa armario 90025673/83 | repuesto tapa armario 90025673/83 | 72.8542 | 102.12 | 97.73 |  | pza | pza
90029991 | repuesto tapa armario 90025674/84 | repuesto tapa armario 90025674/84 | 81.6875 | 115.43 | 110.46 |  | pza | pza
90029994 | repuesto tapa armario 90025675/85 | repuesto tapa armario 90025675/85 | 91.8542 | 129.05 | 123.5 |  | pza | pza
90029990 | repuesto tapa armario 90025676/86 | repuesto tapa armario 90025676/86 | 92.6042 | 144.97 | 138.73 |  | pza | pza
90029995 | repuesto tapa armario 90025677/87 | repuesto tapa armario 90025677/87 | 96.6 | 162.85 | 155.84 |  | pza | pza
71900109 | grapa fijación punta flecha tubo 16-20 | grapa fijación punta flecha tubo 16-20 Grapa con punta de fecha para sujetar rieles portatubo al aislante. No válida para uso con grapadora. | 0.3 | 0.3 | 0.27 | 0.25 | 0.25 | pza
79200510 | Grapadora ergnómica para tubo con ventana de inspección | Grapadora ergnómica para tubo con ventana de inspección Diseñada para anclar el tubo para suelo radiante al aislamiento liso mediante el uso de grapas de 38,40,45,50 y 60mm de longitud y un espesor de 5,6-5,9mm. Las grapas deben estar en tiras, unidas por cinta adhesiva o selladas. La fuerza necesaria para insertar la grapa con la grapadora depende de la dureza del poliestireno utilizado. Para un trabajo más ergonómico, es posible ajustar el mango de 91 a 110cm, en intervalos de 2 cm. | 370 |  |  |  |  | pza
90020960 |  | grapa fijación punta flecha en bloque tubo 14-20mm Apta para uso en grapadora ergonómica. Dimension 40mm. Unidas por cinta adhesiva. 300uds por caja. | 28.75 |  |  |  |  | caja
|  | precio por unidad | 0.095833
90024025 | módulo de circulación a alta temperatura DN20 sin bomba | módulo de circulación a alta temperatura DN20 sin bomba Grupo de mezcla a punto fijo, flujo max. 1570l/h potencia máxima ΔT=20ºC) 36,5kW. Incluye válvula antiretorno y aislamiento térmico en EPP 40g/l | 235.7888 | 235.7888 | 235.7888 | 235.7888 | 226.72 | pza
90024026 | módulo de circulación a alta temperatura DN25 sin bomba | módulo de circulación a alta temperatura DN25 sin bomba Grupo de mezcla a punto fijo, flujo max. 2260l/h potencia máxima ΔT=20ºC) 52,5kW. Incluye válvula antiretorno y aislamiento térmico en EPP 40g/l | 311.5008 | 311.5008 | 311.5008 | 311.5008 | 299.52 | pza
90024027 | módulo de circulación a alta temperatura DN32 sin bomba | módulo de circulación a alta temperatura DN32 sin bomba Grupo de mezcla a punto fijo, flujo max. 3000l/h potencia máxima ΔT=20ºC) 69,7kW. Incluye válvula antiretorno y aislamiento térmico en EPP 40g/l | 480.2304 | 480.2304 | 480.2304 | 480.2304 | 461.76 | pza
90025009 | MOD. MEZCLA 3 VIAS DN25-WILO YONOS PARA 25/1-7,5 RKA | MOD. MEZCLA 3 VIAS DN25-WILO YONOS PARA 25/1-7,5 RKA S/SERVO | 1004.3738 | 1004.3738 | 1004.3738 | 1004.3738 | 965.744 | pza
90025010 | MOD.MEZCLA 3 VIAS DN20 WILO YONOS PARA RS15/1-6S/SERVO | MOD.MEZCLA 3 VIAS DN20 WILO YONOS PARA RS15/1-6S/SERVO | 711.3251 | 711.3251 | 711.3251 | 711.3251 | 683.9664 | pza
90025021 | módulo de mezcla 3 vías DN25 Wilo PARA SC 25/1-6 Grup | módulo de mezcla 3 vías DN25 Wilo PARA SC 25/1-6 Grupo de mezcla a punto fijo, flujo max. 1050L/h potencia máxima ΔT=20ºC) 24,4KW. Incluye válvula de 3 vías, válvula antiretorno y aislamiento térmico en EPP | 973.44 | 973.44 | 973.44 | 973.44 | 936 | pza
90025024 | MOD. MEZCLA 3VIAS P.FIJO DN25 WILO YONAS PARA 25/1-7,5 | MOD. MEZCLA 3VIAS P.FIJO DN25 WILO YONAS PARA 25/1-7,5 RKA | 1081.6 | 1081.6 | 1081.6 | 1081.6 | 1040 | pza
90025025 | MODULO ALTA TEM. DN20 WILO YONOS PARA RS 15/1-6 | MODULO ALTA TEM. DN20 WILO YONOS PARA RS 15/1-6 | 716.0192 | 716.0192 | 716.0192 | 716.0192 | 688.48 | pza
90025026 | MODULO ALTA TEM. DN 25 WILO YONOS PARA 25/1-6 | MODULO ALTA TEM. DN 25 WILO YONOS PARA 25/1-6 | 716.0192 | 716.0192 | 716.0192 | 716.0192 | 688.48 | pza
90025027 | MODULO ALTA TEMP.DN32 WILO YONOS PARA 30/1-6 | MODULO ALTA TEMP.DN32 WILO YONOS PARA 30/1-6 | 1079.8694 | 1079.8694 | 1079.8694 | 1079.8694 | 1038.336 | pza
90021430 | Válvula mezcladora 3 vías 1"M DN20 | Válvula mezcladora 3 vías 1"M DN20 | 83.2 | 83.2 | 83.2 | 83.2 | 83.2 | pza
90021431 | Servomotor 230V 3 puntos M30x1,5 para válvula mezcladora | Servomotor 230V 3 puntos M30x1,5 para válvula mezcladora | 234 | 234 | 234 | 234 | 234 | pza
90021432 | Actuador electrotérmico 2 hilos | Actuador electrotérmico 2 hilos | 78 | 78 | 78 | 78 | 78 | pza
90024065 | separador hidraúlico para caldera DN40 c/deflector | separador hidraúlico para caldera DN40 c/deflector Cámara de compensación de acero Fe 37,1 RAL 9004 con aislamiento EPP negro, para conectar circuitos hidraulicos independientes, para garantizar el correcto funcionamiento de circuitos secundaríos. P maxima de trabajo 6 bar. T máxma 110ºC Caudal máxmo 18m3/h *Bajo pedido | 1146.496 | 1146.496 | 1146.496 | 1146.496 | 1462.24 | pza
90024068 | separador hidraúlico para caldera DN65 c/deflector | separador hidraúlico para caldera DN65 c/deflector Cámara de compensación de acero Fe 37,1 RAL 9004 con aislamiento EPP negro, para conectar circuitos hidraulicos independientes, para garantizar el correcto funcionamiento de circuitos secundaríos. P maxima de trabajo 6 bar. T máxma 110ºC Caudal máxmo 18m3/h *Bajo pedido | 1520.7296 | 1520.7296 | 1520.7296 | 1520.7296 | 1102.4 | pza
90024018 | actuador termostático 40º-70ºC | actuador termostático 40º-70ºC Actuador termostático para la regulación de temperatura a punto fijo mediante sensor capilar, en sistemas de baja temperatura. Conexión M28x1,5 | 181.7088 | 181.7088 | 181.7088 | 181.7088 | 173.056 | pza
90024096 | grupo de seguridad UNIX 3 bar | grupo de seguridad UNIX 3 bar Modúlo de seguridad que consiste en colector de bronce con conexión de rosca 1", válvula de seguridad (1/2"x3/4") DIN TÜV, purgador y manómetro de 0-4 bar con válvula de cierre automático y aislamiento negro EPP. | 113.568 | 113.568 | 113.568 | 113.568 | 109.2 | pza
Los articulos en gris quedarán descatalogados una vez agotado el stock.
EN1264-4:2022
EN1264-4:2022
EN1264-4:2022
EN1264-4:2022
EN1264-4:2022
EN1264-4:2022
NEW
NEW
New
New
New
New
New
New
NEW
NEW
NEW
EN1264-4:2022
EN1264-4:2022
NEW
NEW
NEW
New
New
New
New

## alpex muticapa (hidden)
Lista de precios febrero 2024
alpex, sistemas para calefacción y A.C.S.
Código | Descripcion 1 | Descripción 2 | 2024-02-01 | 2023-01-01 | 2022-04-01 | 2022-01-01 | septiembre 21 | Ud | Ud | Pg.
73016005 | Tubo multicapa turatec D.16x2 (En barra 5mts) |  | 3.64 | 3.64 | 3.24 | 2.9528 | 2.709 | 2.58 | m | 6
73020005 | Tubo multicapa turatec D.20x2 (En barra 5mts) |  | 4.55 | 4.55 | 4.05 | 3.6853 | 3.381 | 3.22 | m | 6
73026005 | Tubo multicapa turatec D.26x3 (En barra 5mts) |  | 7.33 | 7.33 | 6.52 | 5.9285 | 5.439 | 5.18 | m | 6
73032005 | Tubo multicapa turatec D.32x3 (En barra 5mts) |  | 10.45 | 10.45 | 9.29 | 8.4464 | 7.749 | 7.38 | m | 6
83540005 | Tubo multicapa turatec alpex L D.40x3,5 (En barra 5mts) |  | 18.22 | 18.22 | 16.2 | 14.7297 | 13.5135 | 12.87 | m | 6
83550005 | Tubo multicapa turatec alpex L D.50x4 (En barra 5mts) |  | 25.35 | 25.35 | 22.54 | 20.498 | 18.8055 | 17.91 | m | 6
83563005 | Tubo multicapa turatec alpex L D.63x4,5 (En barra 5mts) |  | 41.91 | 41.91 | 37.26 | 33.8772 | 31.08 | 29.6 | m | 6
83575005 | Tubo multicapa turatec alpex L D.75x5,0 (En barra 5mts) |  | 94.02 | 94.02 | 83.58 | 75.9834 | 69.7095 | 66.39 | m | 6
73016401 | Tubo multicapa turatec D.16x2 (rollo 100mts) |  | 2.22 | 2.22 | 1.98 | 1.8083 | 1.659 | 1.58 | m | 7
73016701 | Tubo multicapa turatec D.16x2 (rollo 200mtrs.) |  | 2.22 | 2.22 | 1.98 | 1.8083 | 1.659 | 1.58 | m | 7
73020401 | Tubo multicapa turatec D.20x2 (rollo 100mts) |  | 3.18 | 3.18 | 2.83 | 2.5751 | 2.3625 | 2.25 | m | 7
73026201 | Tubo multicapa turatec D.26x3 (rollo 50mts) |  | 6.19 | 6.19 | 5.51 | 5.0129 | 4.599 | 4.38 | m | 7
73032201 | Tubo multicapa turatec D.32x3 (rollo 50mts) |  | 9.33 | 9.33 | 8.3 | 7.5537 | 6.93 | 6.6 | m | 7
83516401 | Tubo multicapa turatec alpex-duo XS D.16x2 (rollo 100mts) PE-Xb Al PE-HD | * | 2.72 |  | 2.42 | 2.2089 | 2.0265 | 1.93 | m | 7
83516701 | Tubo multicapa turatec alpex-duo XS D.16x2 (rollo 200mtrs.) PE-Xb Al PE-HD | * | 3.27 |  | 2.42 | 2.2089 | 2.0265 | 1.93 | m | 7
83520401 | Tubo multicapa turatec alpex-duo XS D.20x2 (rollo 100mts) PE-Xb Al PE-HD | * | 5.41 |  | 3.57 | 3.2504 | 2.982 | 2.84 | m | 7
83526201 | Tubo multicapa turatec alpex-duo XS D.26x3 (rollo 50mts) PE-Xb Al PE-HD | * | 7.73 |  | 6.89 | 6.2719 | 5.754 | 5.48 | m | 7
83532201 | Tubo multicapa turatec alpex-duo XS D.32x3 (rollo 50mts) PE-Xb Al PE-HD | * | 11.09 |  | 9.9 | 9.0072 | 8.2635 | 7.87 | m | 7
73116225 | Tubo multicapa turatec 16x2 (50mtrs.)c/ protector rojo |  | 2.64 | 2.64 | 2.35 | 2.1402 | 1.9635 | 1.87 | m | 8
73116226 | Tubo multicapa turatec 16x2 (50Mtrs.) c/ protector azúl |  | 2.64 | 2.64 | 2.35 | 2.1402 | 1.9635 | 1.87 | m | 9
73120225 | Tubo multicapa turatec 20x2 (50mtrs.)c/ protector rojo | * | 4.5 | 4.5 | 4 | 3.6395 | 3.339 | 3.18 | m | 8
73120226 | Tubo multicapa turatec 20x2 (50Mtrs.) c/protector azúl | * | 4.5 | 4.5 | 4 | 3.6395 | 3.339 | 3.18 | m | 8
73716223 | Tubo multicapa turatec 16x2 aislado 6mm(rollo 50 mtrs.) | * | 3.97 | 3.97 | 3.53 | 3.216 | 2.9505 | 2.81 | m | 8
73720223 | Tubo multicapa turatec 20x2 aislado 6mm(rollo 50 mtrs.) | * | 5.21 | 5.21 | 4.01 | 3.651 | 3.3495 | 3.19 | m | 8
73716224 | Tubo multicapa turatec 16x2 aislado 9mm(rollo 50 mtrs.) |  | 3.97 | 3.97 | 3.53 | 3.216 | 2.9505 | 2.81 | m | 8
73720224 | Tubo multicapa turatec 20x2 aislado 9mm(rollo 50 mtrs.) |  | 4.51 | 4.51 | 4.01 | 3.651 | 3.3495 | 3.19 | m | 8
73726124 | Tubo multicapa turatec 26x3 aislado 9mm(rollo 50 mtrs.) |  | 7.2 | 7.2 | 6.4 | 5.8255 | 5.3445 | 5.09 | m | 8
73732124 | Tubo multicapa turatec 32x3 aislado 9mm(rollo 25 mtrs.) |  | 9.47 | 9.47 | 8.42 | 7.6567 | 7.0245 | 6.69 | m | 8
83716212 | Tubo multicapa alpex-duo XS 16x2 aislado 6mm rojo (rollo 50 mtrs) | * | 3.54 | [5 empty] | m | 9
83716222 | Tubo multicapa alpex-duo XS 16x2 aislado 6mm azúl (rollo 50 mtrs) | * | 3.54 | [5 empty] | m | 9
83750212 | Tubo multicapa alpex-duo XS 20x2 aislado 6mm rojo (rollo 50 mtrs) | * | 4.82 | [5 empty] | m | 9
83720222 | Tubo multicapa alpex-duo XS 20x2 aislado 6mm azúl (rollo 50 mtrs) | * | 4.82 | [5 empty] | m | 9
83716214 | Tubo multicapa alpex-duo XS 16x2 aislado 9mm gris (rollo 50 mtrs) | * | 5.21 | [5 empty] | m | 9
83720214 | Tubo multicapa alpex-duo XS 20x2 aislado 9mm gris (rollo 50 mtrs) | * | 6.11 | [5 empty] | m | 9
83716217 | Tubo multicapa alpex-duo XS 16x2 aislado 13mm gris (rollo 50 mtrs) | * | 5.72 | [5 empty] | m | 9
83720217 | Tubo multicapa alpex-duo XS 20x2 aislado 13mm gris (rollo 50 mtrs) | * | 6.8 | [5 empty] | m | 9
83726117 | Tubo multicapa alpex-duo XS 26x3 aislado 13mm gris (rollo 50 mtrs) | * | 12.11 | [5 empty] | m | 9
83732117 | Tubo multicapa alpex-duo XS 32x3 aislado 13mm gris (rollo 50 mtrs) | * | 14.49 | [5 empty] | m | 9
84916815 | Tapa alpex amarilla con lengüeta 16x2 |  | 0 | [5 empty] | pza | 9
84920815 | Tapa alpex amarilla con lengüeta 20x2 |  | 0 | [5 empty] | pza | 9
84926815 | Tapa alpex amarilla con lengüeta 26x3 |  | 0 | [5 empty] | pza | 9
84932815 | Tapa alpex amarilla con lengüeta 32x3 |  | 0 | [5 empty] | pza | 9
75912114 | Grapa sujección alpex 60MM 12-20MM SIMPLE |  | 0.61 | 0.58 | 0.52 | 0.48116 | 0.44143 | 0.42857 | pza | 10
75912116 | Grapa sujección alpex 90MM 12-20MM SIMPLE |  | 0.75 | 0.74 | 0.66 | 0.60145 | 0.55179 | 0.53571 | pza | 10
75912115 | Grapa sujección alpex 60MM 12-20MM DOBLE |  | 0.75 | 0.74 | 0.66 | 0.60145 | 0.55179 | 0.53571 | pza | 10
75912117 | Grapa sujección alpex 90MM 12-20MM DOBLE |  | 0.88 | 0.88 | 0.79 | 0.72174 | 0.66214 | 0.64286 | pza | 10
76316750 | tubo ff-therm ML5 PROFI 16x2 200m | * | 2.13 | 2.13 | 1.9 | 1.729 | 1.5862 | 1.54 | m | 11
76316950 | tubo ff-therm ML5 PROFI 16x2 600m | * | 2.13 | 2.13 | 1.9 | 1.729 | 1.5862 | 1.54 | m | 11
76320450 | tubo ff-therm ML5 PROFI 20x2 100m | * | 3.04 | 3.04 | 2.71 | 2.4699 | 2.266 | 2.2 | m | 11
82816200 | duo XS codo 90 º PPSU 16-16 |  | 4.83 | 4.83 | 4.48 | 4.0754 | 3.7389 | 3.63 | pza. | 14
82820200 | duo XS codo 90 º PPSU 20-20 |  | 6.71 | 6.71 | 6.22 | 5.6584 | 5.1912 | 5.04 | pza. | 14
82826200 | duo XS codo 90 º PPSU 26-26 |  | 8.8 | 8.8 | 8.15 | 7.4098 | 6.798 | 6.6 | pza. | 14
82832200 | duo XS codo 90 º PPSU 32-32 |  | 13.99 | 13.99 | 12.96 | 11.7883 | 10.815 | 10.5 | pza. | 14
8291620201 | duo XS codo latón 90 º 16-16 |  | 18.9176 | 18.19 | 16.17 | 14.7074 | 13.493 | 13.1 | pza. | 14
8292020201 | duo XS codo latón 90 º 20-20 |  | 20.176 | 19.4 | 17.25 | 15.6841 | 14.3891 | 13.97 | pza. | 14
8292620201 | duo XS codo latón 90 º 26-26 |  | 23.9616 | 23.04 | 20.48 | 18.6256 | 17.0877 | 16.59 | pza. | 14
8293220201 | duo XS codo latón 90 º 32-32 |  | 27.7472 | 26.68 | 23.72 | 21.5671 | 19.7863 | 19.21 | pza. | 14
88440200 | Codo alpex L 90º PPSU 40x3,5-40X3,5 |  | 31.98 | 31.98 | 29.62 | 26.9298 | 24.7062 | 23.9866 | pza | 15
88450200 | Codo alpex L 90º PPSU 50x4,0-50x4,0 |  | 40.89 | 40.89 | 37.87 | 34.4327 | 31.5896 | 30.6695 | pza | 15
88463200 | Codo alpex L 90º PPSU 63x4,5-63x4,5 |  | 60.5 | 60.5 | 56.02 | 50.9319 | 46.7265 | 45.3656 | pza | 15
86775200 | Codo alpex L 90º latón 75x5,0-75x5,0 |  | 205.2232 | 197.33 | 175.41 | 159.4683 | 146.3012 | 142.04 | pza | 15
82826201 | duo XS codo 45 º PPSU 26-26 |  | 12.66 | 12.66 | 11.73 | 10.6657 | 9.785 | 9.5 | pza. | 15
82832201 | duo XS codo 45 º PPSU 32-32 |  | 21.07 | 21.07 | 19.51 | 17.7387 | 16.274 | 15.8 | pza. | 15
88440201 | Codo alpex L 45º PPSU 40x3,5-40x3,5 |  | 31.4 | 31.4 | 29.08 | 26.4438 | 24.2604 | 23.5538 | pza | 16
88450201 | Codo alpex L 45º PPSU 50x4,0-50x4,0 |  | 35.39 | 35.39 | 32.77 | 29.7982 | 27.3378 | 26.5416 | pza | 16
88463201 | Codo alpex L 45º PPSU 63x4,5-63x4,5 |  | 56.13 | 56.13 | 51.98 | 47.2575 | 43.3555 | 42.0928 | pza | 16
86775201 | Codo alpex L 45º latón 75x4,5-75x4,5 |  | 195.6448 | 188.12 | 174.19 | 158.3568 | 145.2815 | 141.05 | pza | 16
75900116 | alpex F50 PROFI puente de tubo 16X2 |  | 2.88 | 2.88 | 2.56 | 2.3352 | 2.1424 | 2.08 | pza | 16
75900120 | alpex F50 PROFI puente de tubo 20X2 |  | 3.57 | 3.57 | 3.18 | 2.8966 | 2.6574 | 2.58 | pza | 16
75900126 | alpex F50 PROFI puente de tubo 26X3 |  | 6.95 | 6.95 | 6.18 | 5.6247 | 5.1603 | 5.01 | pza | 16
8291678201 | duo XS codo r/macho 16-R1/2 |  | 7.9976 | 7.69 | 6.84 | 6.2198 | 5.7062 | 5.54 | pza. | 17
8292078201 | duo XS codo r/macho 20-R1/2 |  | 8.6736 | 8.34 | 7.42 | 6.7474 | 6.1903 | 6.01 | pza. | 17
8292078301 | duo XS codo r/macho 20-R3/4 |  | 11.908 | 11.45 | 10.18 | 9.2623 | 8.4975 | 8.25 | pza. | 17
8292678301 | duo XS codo r/macho 26-R3/4 |  | 14.4248 | 13.87 | 12.33 | 11.2158 | 10.2897 | 9.99 | pza. | 17
8293278401 | duo XS codo r/macho 32-R1 |  | 22.256 | 21.4 | 19.03 | 17.3008 | 15.8723 | 15.41 | pza. | 17
86740785 | duo XS codo 90º latón r/macho 40x3,5-1 1/4" |  | 89.41 | 45.49 | 40.44 | 36.7684 | 33.7325 | 32.75 | pza | 17
86750786 | duo XS codo 90º latón r/macho 50x4- 1 1/2" |  | 88.61 | 77.76 | 69.12 | 62.8375 | 57.6491 | 55.97 | pza | 17
8291679201 | duo XS codo salida r/hembra 16-Rp1/2 |  | 8.4294 | 6.69 | 5.95 | 5.4114 | 4.9646 | 4.82 | pza. | 18
8292079201 | duo XS codo salida r/hembra 20-Rp1/2 |  | 8.28 | 8.28 | 7.36 | 6.6913 | 6.1388 | 5.96 | pza. | 18
8292079301 | duo XS codo salida r/hembra 20-Rp3/4 |  | 12.811 | 11.14 | 9.91 | 9.0153 | 8.2709 | 8.03 | pza. | 18
8292679301 | duo XS codo salida r/hembra 26-Rp3/4 |  | 14.4795 | 13.79 | 12.26 | 11.1484 | 10.2279 | 9.93 | pza. | 18
8293279401 | duo XS codo salida r/hembra 32-Rp1 |  | 27.544 | 25.04 | 22.26 | 20.2423 | 18.5709 | 18.03 | pza. | 18
82816300 | duo XS te PPSU 16-16-16 |  | 6.59 | 6.59 | 6.11 | 5.5574 | 5.0985 | 4.95 | pza. | 18
82820300 | duo XS te PPSU 20-20-20 |  | 8.53 | 8.53 | 7.9 | 7.1875 | 6.5941 | 6.402 | pza. | 18
82826300 | duo XS te PPSU 26-26-26 |  | 13.89 | 13.89 | 12.87 | 11.7087 | 10.7419 | 10.4291 | pza. | 18
82832300 | duo XS te PPSU 32-32-32 |  | 21.4 | 21.4 | 19.82 | 18.0193 | 16.5315 | 16.05 | pza. | 18
88440300 | alpex L te PPSU 40x40x40 |  | 42.16 | 42.16 | 39.04 | 35.4995 | 32.5683 | 31.6197 | pza | 19
88450300 | alpex L te PPSU 50x50x50 |  | 59.1 | 59.1 | 54.73 | 49.7585 | 45.65 | 44.3204 | pza | 19
88463300 | alpex L te PPSU 63x63x63 |  | 138.73 | 138.73 | 123.32 | 112.1128 | 102.8558 | 99.86 | pza | 19
86775300 | alpex L te latón 75x75x75 |  | 369.25 | 295.4 | 262.58 | 238.7117 | 219.0016 | 212.6229 | pza | 19
82816350 | duo XS te red. PPSU 16-20-16 |  | 8.02 | 8.02 | 7.43 | 6.7625 | 6.2041 | 6.0234 | pza. | 20
82820333 | duo XS te red. PPSU 20-16-16 |  | 7.65 | 7.65 | 7.09 | 6.4533 | 5.9205 | 5.748 | pza. | 20
82820330 | duo XS te red. PPSU 20-16-20 |  | 8.26 | 8.26 | 7.65 | 6.9557 | 6.3814 | 6.1955 | pza. | 20
82820303 | duo XS te red. PPSU 20-20-16 |  | 8.12 | 8.12 | 7.52 | 6.8397 | 6.275 | 6.0922 | pza. | 20
82820360 | duo XS te red. PPSU 20-26-20 |  | 11.42 | 11.42 | 10.58 | 9.622 | 8.8275 | 8.5704 | pza. | 20
82826335 | duo XS te red. PPSU 26-16-20 |  | 11.24 | 11.24 | 10.41 | 9.4674 | 8.6857 | 8.4327 | pza. | 20
82826330 | duo XS te red. PPSU 26-16-26 |  | 11.88 | 11.88 | 11 | 10.0084 | 9.1821 | 8.9146 | pza. | 20
82826353 | duo XS te red. PPSU 26-20-16 |  | 13.69 | 13.69 | 12.17 | 11.0676 | 10.1537 | 9.858 | pza. | 20
82826355 | duo XS te red. PPSU 26-20-20 |  | 11.52 | 11.52 | 10.24 | 9.3129 | 8.5439 | 8.2951 | pza. | 20
82826350 | duo XS te red. PPSU 26-20-26 |  | 13.28 | 13.28 | 11.81 | 10.7427 | 9.8556 | 9.5686 | pza. | 20
82826303 | duo XS te red. PPSU 26-26-16 |  | 13.45 | 13.45 | 11.96 | 10.88 | 9.9816 | 9.6909 | pza. | 20
82826305 | duo XS te red. PPSU 26-26-20 |  | 13.66 | 13.66 | 12.15 | 11.0518 | 10.1393 | 9.8439 | pza. | 20
82832330 | duo XS te red. PPSU 32-16-32 |  | 21.56 | 21.56 | 19.17 | 17.4278 | 15.9888 | 15.5231 | pza. | 20
82832356 | duo XS te red. PPSU 32-20-26 |  | 22.27 | 22.27 | 19.8 | 18.0082 | 16.5213 | 16.0401 | pza. | 20
82832350 | duo XS te red. PPSU 32-20-32 |  | 22.52 | 22.52 | 20.02 | 18.2007 | 16.6979 | 16.2115 | pza. | 20
82832366 | duo XS te red. PPSU 32-26-26 |  | 23.86 | 23.86 | 21.21 | 19.2827 | 17.6905 | 17.1753 | pza. | 20
82832360 | duo XS te red. PPSU 32-26-32 |  | 22.84 | 22.84 | 20.31 | 18.4712 | 16.946 | 16.4525 | pza. | 20
82840350 | alpex L te red. 40-20-40 |  | 32.49 | 32.49 | 28.88 | 26.262 | 24.0936 | 23.3918 | pza. | 21
82840360 | alpex L te red. 40-26-40 |  | 34.81 | 34.81 | 30.95 | 28.1378 | 25.8145 | 25.0627 | pza. | 21
82840370 | alpex L te red. 40-32-40 |  | 37.13 | 37.13 | 33.01 | 30.0137 | 27.5355 | 26.7335 | pza. | 21
82850350 | alpex L te red. 50-20-50 |  | 39.45 | 39.45 | 35.07 | 31.8896 | 29.2565 | 28.4043 | pza. | 21
82850360 | alpex L te red. 50-26-50 |  | 41.78 | 41.78 | 37.14 | 33.7654 | 30.9774 | 30.0752 | pza. | 21
82850370 | alpex L te red. 50-32-50 |  | 44.1 | 44.1 | 39.2 | 35.6413 | 32.6984 | 31.746 | pza. | 21
88450380 | alpex L te red. 50x40x50 |  | 79.2 | 79.2 | 70.4 | 64.0005 | 58.716 | 57.0059 | pza | 21
82863370 | alpex L te red. 63-32-63 |  | 58.02 | 58.02 | 51.58 | 46.8964 | 43.0242 | 41.7711 | pza. | 21
88463380 | alpex L te red. 63x40x63 |  | 138.65 | 138.65 | 123.25 | 112.0455 | 102.794 | 99.8 | pza | 21
88463390 | alpex L te red. 63x50x63 |  | 112.17 | 112.17 | 99.71 | 90.6522 | 83.1671 | 80.7448 | pza | 21
86775380 | alpex L te red. latón 75x40x75 |  | 343.55 | 274.84 | 244.31 | 222.1015 | 203.7628 | 197.828 | pza | 21
86775390 | alpex L te red. latón 75x50x75 |  | 354.0875 | 283.27 | 251.8 | 228.9131 | 210.0121 | 203.8952 | pza | 21
8291674201 | duo XS te salida r/hembra 16-Rp1/2-16 |  | 11.544 | 11.1 | 9.87 | 8.9816 | 8.24 | 8 | pza. | 21
8292074201 | duo XS te salida r/hembra 20-Rp1/2-20 |  | 14.628 | 12.19 | 10.84 | 9.8573 | 9.0434 | 8.78 | pza. | 21
8292074301 | duo XS te salida r/hembra 20-Rp3/4-20 |  | 23.4624 | 22.56 | 20.06 | 18.2439 | 16.7375 | 16.25 | pza. | 21
8292674201 | duo XS te salida r/hembra 26-Rp1/2-26 |  | 23.6912 | 22.78 | 20.25 | 18.4123 | 16.892 | 16.4 | pza. | 21
8292674301 | duo XS te salida r/hembra 26-Rp3/4-26 |  | 23.1504 | 22.26 | 19.79 | 17.9969 | 16.5109 | 16.03 | pza. | 21
8293274201 | duo XS te salida r/hembra 32-Rp1/2-32 |  | 32.2962 | 28.33 | 25.19 | 22.9031 | 21.012 | 20.4 | pza. | 21
8293274301 | duo XS te salida r/hembra 32-Rp3/4-32 |  | 31.46 | 30.25 | 26.89 | 24.4524 | 22.4334 | 21.78 | pza. | 21
8293274401 | duo XS te salida r/hembra 32-Rp1-32 |  | 38.012 | 36.55 | 32.49 | 29.5382 | 27.0993 | 26.31 | pza. | 21
86740742 | alpex L salida r/hembra 40x1/2"x40 |  | 68.4342 | 60.03 | 53.36 | 48.5119 | 44.5063 | 43.21 | pza | 22
86740743 | alpex L salida r/hembra 40x1/2"x40 |  | 63.5544 | 61.11 | 54.32 | 49.3876 | 45.3097 | 43.99 | pza | 22
86750743 | alpex L salida r/hembra 50x3/4"x50 |  | 82.53 | 82.53 | 73.36 | 66.6996 | 61.1923 | 59.41 | pza | 22
86763744 | alpex L salida r/hembra 63x1"x63 |  | 169.949 | 130.73 | 116.21 | 105.6461 | 96.923 | 94.1 | pza | 22
86775744 | alpex L salida r/hembra 75x1"x75 |  | 324.0906 | 284.29 | 252.71 | 229.7381 | 210.7689 | 204.63 | pza | 22
8291676201 | duo XS racor salida r/macho16-R1/2 |  | 5.9414 | 4.87 | 4.33 | 3.9407 | 3.6153 | 3.51 | pza. | 22
8291676301 | duo XS racor salida r/macho16-R3/4 |  | 8.8808 | 6.53 | 5.81 | 5.2879 | 4.8513 | 4.71 | pza. | 22
8292076201 | duo XS racor salida r/macho20-R1/2 |  | 10.065 | 5.5 | 4.89 | 4.4459 | 4.0788 | 3.96 | pza. | 22
8292076301 | duo XS racor salida r/macho20-R3/4 |  | 8.268 | 6.89 | 6.13 | 5.5798 | 5.1191 | 4.97 | pza. | 22
8292076401 | duo XS racor salida r/macho20-R1 |  | 16.6698 | 13.23 | 11.76 | 10.6993 | 9.8159 | 9.53 | pza. | 22
8292676301 | duo XS racor salida r/macho26-R3/4 |  | 10.92 | 8.4 | 7.47 | 6.7923 | 6.2315 | 6.05 | pza. | 22
8292676401 | duo XS racor salida r/macho26-R1 |  | 10.84 | 10.84 | 9.64 | 8.7683 | 8.0443 | 7.81 | pza. | 22
8293276401 | duo XS racor salida r/macho32-R1 |  | 12.466 | 10.84 | 9.64 | 8.7683 | 8.0443 | 7.81 | pza. | 22
8293276501 | duo XS racor salida r/macho32-R1 1/4 |  | 19.341 | 18.42 | 16.38 | 14.8982 | 13.6681 | 13.27 | pza. | 22
82816761 | duo XS racor PPSU salida r/macho16-R3/8 |  | 4.68 | 4.68 | 4.16 |  |  | 3.51 | pza. | 23
82816762 | duo XS racor PPSU salida r/macho16-R1/2 |  | 4.86 | 4.86 | 4.32 |  |  | 4.71 | pza. | 23
82816763 | duo XS racor PPSU salida r/macho 16-R3/4 |  | 6.58 | 6.58 | 5.85 |  |  | 3.96 | pza. | 23
82820762 | duo XS racor PPSU salida r/macho 20-R1/2 |  | 5.33 | 5.33 | 4.74 |  |  | 4.97 | pza. | 23
82820763 | duo XS racor PPSU salida r/macho 20-R3/4 |  | 6.32 | 6.32 | 5.62 |  |  | 9.53 | pza. | 23
86740764 | racor alpex L salida r/macho fijo 40x1" |  | 36.5664 | 35.16 | 31.26 | 28.4268 | 26.0796 | 25.32 | pza | 23
86740765 | racor alpex L salida r/macho fijo 40x1.1/4" |  | 36.5976 | 35.19 | 31.28 | 28.438 | 26.0899 | 25.33 | pza | 23
86740766 | racor alpex L salida r/macho fijo 40 x 1 1/2" |  | 43.94 | 42.25 | 37.56 | 34.1525 | 31.3326 | 30.42 | pza | 23
86750766 | racor alpex L salida r/macho fijo 50x1.1/2" |  | 46.5296 | 44.74 | 39.77 | 36.1622 | 33.1763 | 32.21 | pza | 23
86750768 | racor alpex L salida r/macho fijo 50x2" |  | 42.9312 | 41.28 | 36.7 | 33.3666 | 30.6116 | 29.72 | pza | 23
86763768 | racor alpex L salida r/macho fijo 63x2" |  | 89.6724 | 78.66 | 69.92 | 63.5673 | 58.3186 | 56.62 | pza | 23
86775769 | racor alpex L salida r/macho fijo 75x21/2" |  | 166.6184 | 160.21 | 142.41 | 129.4698 | 118.7796 | 115.32 | pza | 23
8291677201 | duo XS racor salida r/hembra 16-Rp1/2 |  | 7.9875 | 6.39 | 5.68 | 5.1644 | 4.738 | 4.6 | pza. | 24
8292077201 | duo XS racor salida r/hembra 20-Rp1/2 |  | 8.4474 | 7.41 | 6.59 | 5.9952 | 5.5002 | 5.34 | pza. | 24
8292077301 | duo XS racor salida r/hembra 20-Rp3/4 |  | 12.1888 | 11.72 | 10.42 | 9.4756 | 8.6932 | 8.44 | pza. | 24
8292677301 | duo XS racor salida r/hembra 26-Rp3/4 |  | 11.784 | 9.82 | 8.73 | 7.9375 | 7.2821 | 7.07 | pza. | 24
8292677401 | duo XS racor salida r/hembra 26-Rp1 |  | 13.2912 | 12.78 | 11.36 | 10.3288 | 9.476 | 9.2 | pza. | 24
8293277401 | duo XS racor salida r/hembra 32-Rp1 |  | 16.7232 | 16.08 | 14.3 | 13.0009 | 11.9274 | 11.58 | pza. | 24
8293277501 | duo XS racor salida r/hembra 32-Rp1 1/4 |  | 18.1584 | 17.46 | 15.52 | 14.1123 | 12.9471 | 12.57 | pza. | 24
86740774 | alpex L racor latón s/hembra fijo 40x1" |  | 49.975 | 39.98 | 35.54 | 32.3113 | 29.6434 | 28.78 | pza | 24
86740775 | alpex L racor latón s/hembra fijo 40x1.1/4" |  | 41.5168 | 39.92 | 35.49 | 32.2664 | 29.6022 | 28.74 | pza | 24
86750776 | alpex L racor latón s/hembra fijo 50x1.1/2" |  | 58.482 | 51.3 | 45.6 | 41.4613 | 38.0379 | 36.93 | pza | 24
86763778 | alpex L racor latón s/hembra fijo 63x2" |  | 97.5312 | 93.78 | 83.36 | 75.7823 | 69.525 | 67.5 | pza | 24
82816100 | duo XS manguito PPSU 16-16 |  | 4.44 | 4.44 | 4.12 | 3.7498 | 3.4402 | 3.34 | pza. | 25
82820100 | duo XS manguito PPSU 20-20 |  | 5.28 | 5.28 | 4.89 | 4.4459 | 4.0788 | 3.96 | pza. | 25
82826100 | duo XS manguito PPSU 26-26 |  | 7.79 | 7.79 | 7.22 | 6.5678 | 6.0255 | 5.85 | pza. | 25
82832100 | duo XS manguito PPSU 32-32 |  | 11.52 | 11.52 | 10.67 | 9.7001 | 8.8992 | 8.64 | pza. | 25
88440100 | alpex L manguito PPSU 40x40 |  | 20.45 | 20.45 | 18.94 | 17.2223 | 15.8002 | 15.34 | pza | 25
88450100 | alpex L manguito PPSU 50x50 |  | 27.45 | 27.45 | 25.42 | 23.1132 | 21.2047 | 20.5871 | pza | 25
88463100 | alpex L manguito PPSU 63x63 |  | 40.01 | 40.01 | 37.05 | 33.686 | 30.9045 | 30.0044 | pza | 25
86775100 | alpex L manguito latón 75x75 |  | 158 | 158 | 140.45 | 127.6847 | 117.1419 | 113.73 | pza. | 25
82820130 | duo XS manguito red. PPSU 20-16 |  | 5 | 5 | 4.63 | 4.212 | 3.8643 | 3.7517 | pza. | 26
82826130 | duo XS manguito red. PPSU 26-16 |  | 6.6 | 6.6 | 6.12 | 5.5645 | 5.1051 | 4.9564 | pza. | 26
82826150 | duo XS manguito red. PPSU 26-20 |  | 6.6 | 6.6 | 6.12 | 5.5645 | 5.1051 | 4.9564 | pza. | 26
82832150 | duo XS manguito red. PPSU 32-20 |  | 11.46 | 11.46 | 10.62 | 9.6607 | 8.863 | 8.6048 | pza. | 26
82832160 | duo XS manguito red. PPSU 32-26 |  | 11.69 | 11.69 | 10.83 | 9.8539 | 9.0403 | 8.7769 | pza. | 26
82840160 | alpex L manguito red. 40-26 |  | 20.05 | 20.05 | 18.57 | 16.8827 | 15.4887 | 15.0376 | pza. | 26
82840170 | alpex L manguito red. 40-32 |  | 22.28 | 22.28 | 20.63 | 18.7586 | 17.2097 | 16.7084 | pza. | 26
82850170 | alpex L manguito red. 50-32 |  | 24.5 | 24.5 | 22.69 | 20.6344 | 18.9307 | 18.3793 | pza. | 26
88450180 | alpex L manguito reduc. PPSU 50-40 |  | 26.74 | 26.74 | 24.76 | 22.5101 | 20.6515 | 20.05 | pza. | 26
88463180 | alpex L manguito reduc. PPSU 63-40 |  | 59.2 | 59.2 | 54.82 | 49.8367 | 45.7217 | 44.39 | pza | 26
88463190 | alpex L manguito reduc. PPSU 63-50 |  | 59.2 | 59.2 | 54.82 | 49.8367 | 45.7217 | 44.39 | pza | 26
86775180 | alpex L manguito reduc. latón 75-40 |  | 147.7632 | 142.08 | 126.3 | 114.8269 | 105.3458 | 102.2775 | pza | 26
86775190 | alpex L manguito reduc. latón 75-40 |  | 152.6408 | 146.77 | 130.47 | 118.6152 | 108.8213 | 105.6517 | pza | 26
86775195 | alpex L manguito reduc. latón 75-63 |  | 157.4872 | 151.43 | 134.61 | 122.3792 | 112.2745 | 109.0044 | pza | 26
86916102 | Manguito reparación alpex F50 PROFI 16-16 MS | * | 28.18 | [5 empty] | pza | 27
86920102 | Manguito reparación alpex F50 PROFI 20-20 MS | * | 29.54 | [5 empty] | pza | 27
86926102 | Manguito reparación alpex F50 PROFI 26-26 MS | * | 40.36 | [5 empty] | pza | 27
86932102 | Manguito reparación alpex F50 PROFI 32-32 MS | * | 52.82 | [5 empty] | pza | 27
86740102 | Manguito reparación alpex L 40-40 ms | * | 0 | [5 empty] | pza | 27
82816820 | duo XS tapón PPSU 16 |  | 3.53 | 3.53 | 3.27 | 2.9755 | 2.7298 | 2.6503 | pza. | 28
82820820 | duo XS tapón PPSU 20 |  | 4 | 4 | 3.71 | 3.3765 | 3.0977 | 3.0075 | pza. | 28
82826820 | duo XS tapón PPSU 26 |  | 6.01 | 6.01 | 5.57 | 5.0648 | 4.6466 | 4.5113 | pza. | 28
82832820 | duo XS tapón PPSU 32 |  | 8.01 | 8.01 | 7.42 | 6.7531 | 6.1955 | 6.015 | pza. | 28
82816661 | duo XS racord tuerca junta planta PPSU 16-G3/8 |  | 8.93 | [5 empty] | pza. | 28
82816672 | duo XS racord tuerca junta planta PPSU 16-G1/2 |  | 6.75 | [5 empty] | pza. | 28
82816673 | duo XS racord tuerca junta planta PPSU 16-G3/4 |  | 7.18 | [5 empty] | pza. | 28
82820672 | duo XS racord tuerca junta planta PPSU 20-G1/2 |  | 7.71 | [5 empty] | pza. | 28
82820673 | duo XS racord tuerca junta planta PPSU 20-G3/4 |  | 7.96 | [5 empty] | pza. | 28
8291667201 | duo XS racord tuerca junta planta 16-G1/2 |  | 8.8504 | 8.51 | 7.57 | 6.8822 | 6.3139 | 6.13 | pza. | 29
8291667301 | duo XS racord tuerca junta planta 16-G3/4 |  | 9.8072 | 9.43 | 8.39 | 7.6344 | 7.004 | 6.8 | pza. | 29
8292067301 | duo XS racord tuerca junta planta 20-G3/4 |  | 11.1072 | 10.68 | 9.5 | 8.6448 | 7.931 | 7.7 | pza. | 29
8292067401 | duo XS racord tuerca junta planta 20-G1 |  | 13.7592 | 13.23 | 11.76 | 10.6993 | 9.8159 | 9.53 | pza. | 29
8292667301 | duo XS racord tuerca junta planta 26-G3/4 |  | 24.5544 | 23.61 | 20.99 | 19.0859 | 17.51 | 17 | pza. | 29
8292667401 | duo XS racord tuerca junta planta 26-G1 |  | 15.1008 | 14.52 | 12.91 | 11.7434 | 10.7738 | 10.46 | pza. | 29
8292667501 | duo XS racord tuerca junta planta 26-G1 ¼ |  | 18.9176 | 18.19 | 16.17 | 14.7074 | 13.493 | 13.1 | pza. | 29
8292667601 | duo XS racord tuerca junta planta 26-G1 ½ |  | 22.6928 | 21.82 | 19.4 | 17.6376 | 16.1813 | 15.71 | pza. | 29
8293267401 | duo XS racord tuerca junta planta 32-G1 |  | 28.0072 | 26.93 | 23.94 | 21.7692 | 19.9717 | 19.39 | pza. | 29
8293267501 | duo XS racord tuerca junta planta 32-G1 ¼ |  | 29.2866 | 25.69 | 22.84 | 20.77 | 19.055 | 18.5 | pza. | 29
8293267601 | duo XS racord tuerca junta planta 32-G1 ½ |  | 36.6496 | 35.24 | 31.33 | 28.4829 | 26.1311 | 25.37 | pza. | 29
86740795 | alpex L racor tuerca unión j/plana 40-1 1/4" G |  | 54.0176 | 51.94 | 46.17 | 41.9778 | 38.5117 | 37.39 | pza | 29
86740796 | alpex L racor tuerca unión j/plana 40-1 1/2" G |  | 58.5208 | 56.27 | 50.02 | 45.4806 | 41.7253 | 40.51 | pza | 29
86750797 | alpex L racor tuerca unión j/plana 50-1 3/4" G |  | 128.726 | 99.02 | 88.02 | 80.0261 | 73.4184 | 71.28 | pza | 29
86750798 | alpex L racor tuerca unión j/plana 50-2" G |  | 80.7456 | 77.64 | 69.02 | 62.7477 | 57.5667 | 55.89 | pza | 29
86763798 | alpex L racor tuerca unión j/plana 63-2" G |  | 116.9168 | 112.42 | 99.93 | 90.8489 | 83.3476 | 80.92 | pza | 29
86763799 | alpex L racor tuerca unión j/plana 63-2 3/8" G |  | 143.583 | 125.95 | 111.96 | 101.784 | 93.3798 | 90.66 | pza | 29
8291627201 | codo unión a rosca de adaptador alpex-duo XS 16-G1/2 |  | 16.07 | [5 empty] | pza | 30
8291627301 | codo unión a rosca de adaptador alpex-duo XS 16-G3/4 |  | 17.51 | [5 empty] | pza | 30
8292027301 | codo unión a rosca de adaptador alpex-duo XS 20-G3/4 |  | 22.21 | [5 empty] | pza | 30
8292627401 | codo unión a rosca de adaptador alpex-duo XS 26 G1 |  | 44.42 | [5 empty] | pza | 30
85900932 | alpex machon doble 1/2"M - 3/4"M |  | 18.88 | 18.88 | 16.79 | 15.2687 | 14.008 | 13.6 | pza | 30
85900943 | alpex machon doble3/4"M- 1" M |  | 18.88 | 18.88 | 16.79 | 15.2687 | 14.008 | 13.6 | pza | 30
85900954 | alpex machon doble1" M- 1 1/4"M |  | 53.83 | 53.83 | 47.85 | 43.5046 | 39.9125 | 38.75 | pza | 30
85900988 | alpex machon doble2" M -2 M |  | 105.672 | 75.48 | 67.1 | 61.0075 | 55.9702 | 54.34 | pza | 30
8291672001 | duo XS montaje pared codo 35 mm 16-Rp1/2 |  | 10.1816 | 9.79 | 8.71 | 7.9263 | 7.2718 | 7.06 | pza. | 31
8292072001 | duo XS montaje pared codo 35 mm 20-Rp1/2 |  | 12.5112 | 12.03 | 10.7 | 9.7338 | 8.9301 | 8.67 | pza. | 31
8292072301 | duo XS montaje pared codo 35 mm 20-Rp3/4 |  | 12.6048 | 12.12 | 10.78 | 9.8012 | 8.9919 | 8.73 | pza. | 31
8292672001 | duo XS montaje pared codo 35 mm 26-Rp3/4 |  | 21.1016 | 20.29 | 18.04 | 16.4026 | 15.0483 | 14.61 | pza. | 31
8291672201 | duo XS montaje pared codo 52 mm 16-Rp1/2 |  | 22.9424 | 22.06 | 19.61 | 17.8285 | 16.3564 | 15.88 | pza. | 32
8291672101 | duo XS montaje pared codo 78 mm 16-Rp1/2 |  | 18.5136 | 16.24 | 14.44 | 13.1356 | 12.051 | 11.7 | pza. | 32
8292072101 | duo XS montaje pared codo 78 mm 20-Rp1/2 |  | 17.2224 | 16.56 | 14.72 | 13.3826 | 12.2776 | 11.92 | pza. | 32
84916315 | alpex junta para codo m/pared 1/2" |  | 8.39 | 8.39 | 7.46 |  |  |  | pza. | 33
84926315 | alpex junta para codo m/pared 3/4" |  | 10.17 | 10.17 | 9.04 |  |  |  | pza. | 33
84900315 | alpex base aislante para codo m/pared |  | 1.5 | 1.5 | 1.34 |  |  |  | pza. | 33
84901120 | placa acodada PA montaje salidas |  | 17.71 | 17.71 | 15.75 |  |  |  | pza. | 34
84901118 | placa acodada PA montaje alpex gemini 150mm |  | 9.19 | 9.19 | 8.17 |  |  |  | pza. | 34
84901116 | Placa plana 80/100120/153 montaje codos salida |  | 9.28 | 9.28 | 8.25 | 7.5 |  |  | pza. | 35
84901117 | alpex tornillo repuesto para placa 5x17 |  | 0.5 |  | 19.12 | 17.3906 | 15.9547 | 15.49 | pza | 35
84900119 | Placa plana de montaje 1200mm |  | 21.51 | 21.51 | 19.12 | 17.3906 | 15.9547 | 15.49 | pza | 35
89500502 | Colector eurocono Rp1-2xG3/4 R1 MS |  | 34.04 | 36.29 | 32.26 | 29.3362 | 26.9139 | 26.13 | pza | 36
89500503 | Colector eurocono Rp1-3xG3/4 R1 MS |  | 61.25 | 46.66 | 41.48 | 37.7115 | 34.5977 | 33.59 | pza | 36
89500515 | Tapón rosca macho alpex Rp1 MS |  | 9.14 | 4.42 | 3.93 | 3.5814 | 3.2857 | 3.19 | pza | 36
74816103 | Adaptador eurocono 16 alpex L 16 G3/4 MS |  | 6.0632 | 5.83 | 5.19 | 4.7266 | 4.3363 | 4.21 | pza | 37
74820103 | Adaptador eurocono 20 alpex L 16 G3/4 MS |  | 6.2816 | 6.04 | 5.37 | 4.8837 | 4.4805 | 4.35 | pza | 37
8291671001 | duo XS manguito conexíon prensado eurocono 16-G3/4 |  | 9.975 | 7.98 | 7.1 | 6.4555 | 5.9225 | 5.75 | pza. | 37
8292071001 | duo XS manguito conexíon prensado eurocono 20-G3/4 |  | 14.1266 | 8.51 | 7.57 | 6.8822 | 6.3139 | 6.13 | pza. | 37
72800712 | Conexion alpex para unión a rosca R1/2-G3/4 MS |  | 6.35 | 4.14 | 3.68 | 3.3456 | 3.0694 | 2.98 | pza | 38
72800100 | Machón doble alpex G3/4-G3/4 |  | 6.66 | 6.66 | 5.92 | 5.389 | 4.944 | 4.8 | pza | 38
82916505 | duo XS repuesto casquillo acero 16 |  | 2.4648 | 2.37 | 2.11 | 1.9198 | 1.7613 | 1.71 | pza | 39
82920505 | duo XS repuesto casquillo acero 20 |  | 2.4648 | 2.37 | 2.11 | 1.9198 | 1.7613 | 1.71 | pza | 39
82926505 | duo XS repuesto casquillo acero 26 |  | 2.4648 | 2.37 | 2.11 | 1.9198 | 1.7613 | 1.71 | pza | 39
82932505 | duo XS repuesto casquillo acero 32 |  | 4.94 | 4.75 | 4.23 | 3.8509 | 3.5329 | 3.43 | pza | 39
86740505 | alpex L repuesto casquillo acero 40 |  | 10.1192 | 9.73 | 8.65 | 7.8701 | 7.2203 | 7.01 | pza | 39
86750505 | alpex L repuesto casquillo acero 50 |  | 13.0208 | 12.52 | 11.13 | 10.1264 | 9.2903 | 9.0197 | pza | 39
86763505 | alpex L repuesto casquillo acero 63 |  | 18.9592 | 18.23 | 16.21 | 14.7404 | 13.5233 | 13.1294 | pza | 39
86775505 | alpex L repuesto casquillo acero 75 |  | 24.3152 | 23.38 | 20.79 | 18.9051 | 17.3441 | 16.839 | pza | 39
88316200 | alpex-plus codo 90º PPSU 16-16 |  | 6.3648 | 6.12 | 5.67 | 5.1604 | 4.7343 | 4.5964 | pza | 42
88320200 | alpex-plus codo 90º PPSU 20-20 |  | 7.4256 | 7.14 | 6.62 | 6.0224 | 5.5252 | 5.3642 | pza | 42
88326200 | alpex-plus codo 90º PPSU 26-26 |  | 11.6064 | 11.16 | 10.34 | 9.4014 | 8.6251 | 8.3739 | pza | 42
87316880 | alpex-plus codo 90º PPSU 16x16 inserción piezas |  | 13.4472 | 12.93 | 11.5 | 10.4636 | 9.5996 | 9.32 | pza | 42
87320880 | alpex-plus codo 90º PPSU 20x20 inserción piezas |  | 17.7112 | 17.03 | 15.14 | 13.7643 | 12.6278 | 12.26 | pza | 42
87316782 | alpex-plus codo salida rosca macho 16 - R 1/2" |  | 9.4536 | 9.09 | 8.08 | 7.3537 | 6.7465 | 6.55 | pza | 43
87320782 | alpex-plus codo salida rosca macho 20 - R 1/2" |  | 17.5968 | 16.92 | 15.04 | 13.6745 | 12.5454 | 12.18 | pza | 43
87320783 | alpex-plus codo salida rosca macho 20 - R 3/4" |  | 18.8552 | 18.13 | 16.12 | 14.6625 | 13.4518 | 13.06 | pza | 43
87326783 | alpex-plus codo salida rosca macho 26 - R 3/4" |  | 21.3096 | 20.49 | 18.22 | 16.5711 | 15.2028 | 14.76 | pza | 43
87316792 | alpex-plus codo salida rosca hembra 16 - Rp 1/2" |  | 8.6736 | 8.34 | 7.42 | 6.7474 | 6.1903 | 6.01 | pza | 43
87320792 | alpex-plus codo salida rosca hembra 20 - Rp 1/2" |  | 12.584 | 12.1 | 10.76 | 9.7899 | 8.9816 | 8.72 | pza | 43
87320793 | alpex-plus codo salida rosca hembra 20 - Rp 3/4" |  | 13.3016 | 12.79 | 11.37 | 10.3401 | 9.4863 | 9.21 | pza | 43
87326793 | alpex-plus codo salida rosca hembra26 - 3/4" FT |  | 21.112 | 20.3 | 18.05 | 16.4139 | 15.0586 | 14.62 | pza | 43
88316300 | alpex-plus Te PPSU 16-16-16 |  | 8.892 | 8.55 | 7.92 | 7.2002 | 6.6057 | 6.4133 | pza | 44
88320300 | alpex-plus Te PPSU 20-20-20 |  | 10.8472 | 10.43 | 9.66 | 8.7908 | 8.065 | 7.8301 | pza | 44
88326300 | alpex-plus Te PPSU 26-26-26 |  | 15.4648 | 14.87 | 13.77 | 12.5236 | 11.4895 | 11.1549 | pza | 44
88320333 | alpex-plus Te PPSU 20-16-16 |  | 11.6272 | 11.18 | 10.36 | 9.4222 | 8.6442 | 8.3924 | pza | 44
88320330 | alpex-plus Te PPSU 20-16-20 |  | 11.6272 | 11.18 | 10.36 | 9.4222 | 8.6442 | 8.3924 | pza | 44
88320303 | alpex-plus Te PPSU 20-20-16 |  | 11.804 | 11.35 | 10.51 | 9.5558 | 8.7667 | 8.5114 | pza | 44
88326335 | alpex-plus Te PPSU 26 - 16 - 20 |  | 15.9744 | 15.36 | 14.23 | 12.9399 | 11.8715 | 11.5257 | pza | 44
88326330 | alpex-plus Te PPSU 26 - 16 - 26 |  | 16.3384 | 15.71 | 14.55 | 13.229 | 12.1367 | 11.7832 | pza | 44
88326355 | alpex-plus Te PPSU 26 - 20 - 20 |  | 16.1616 | 15.54 | 14.39 | 13.0902 | 12.0094 | 11.6596 | pza | 44
88326350 | alpex-plus Te PPSU 26 - 20 - 26 |  | 16.4944 | 15.86 | 14.69 | 13.3562 | 12.2534 | 11.8965 | pza | 44
87316742 | alpex-plus TE rosca hembra 16 - 1/2" Rp - 16 |  | 15.132 | 14.55 | 12.94 | 11.7659 | 10.7944 | 10.48 | pza | 45
87320742 | alpex-plus TE rosca hembra 20- 1/2" Rp - 20 |  | 17.2744 | 16.61 | 14.77 | 13.4275 | 12.3188 | 11.96 | pza | 45
87320743 | alpex-plus TE rosca hembra 20- 3/4" Rp - 20 |  | 19.292 | 18.55 | 16.49 | 14.9993 | 13.7608 | 13.36 | pza | 45
87326743 | alpex-plus TE rosca hembra26 - 3/4" Rp - 26 |  | 29.8896 | 28.74 | 25.55 | 23.2287 | 21.3107 | 20.69 | pza | 45
87316762 | alpex-plus racor latón macho fijo 16 - R 1/2" |  | 6.188 | 5.95 | 5.29 | 4.8164 | 4.4187 | 4.29 | pza | 45
87320762 | alpex-plus racor latón macho fijo 20 - R 1/2" |  | 8.2992 | 7.98 | 7.1 | 6.4555 | 5.9225 | 5.75 | pza | 45
87320763 | alpex-plus racor latón macho fijo 20 - R 3/4" |  | 8.6736 | 8.34 | 7.42 | 6.7474 | 6.1903 | 6.01 | pza | 45
87326763 | alpex-plus racor latón macho fijo 26 - 3/4" MT |  | 13.6448 | 13.12 | 11.67 | 10.6095 | 9.7335 | 9.45 | pza | 45
87326764 | alpex-plus racor latón macho fijo 26 - 1" MT |  | 16.1408 | 15.52 | 13.8 | 12.5518 | 11.5154 | 11.18 | pza | 45
88316762 | alpex-plus racor PPSU fijo 16 - 1/2" MT |  | 7.8832 | 7.58 | 6.74 | 6.1299 | 5.6238 | 5.46 | pza | 46
88320762 | alpex-plus racor PPSU macho fijo 20 - 1/2" MT |  | 7.124 | 6.85 | 6.09 | 5.5391 | 5.0817 | 4.9337 | pza | 46
88320763 | alpex-plus racor PPSU macho fijo 20 - 3/4" MT |  | 7.4672 | 7.18 | 6.39 | 5.8166 | 5.3363 | 5.1809 | pza | 46
87316772 | alpex-plus racor latón hembra fijo 16 - Rp 1/2" |  | 6.968 | 6.7 | 5.96 | 5.4226 | 4.9749 | 4.83 | pza | 46
87320772 | alpex-plus racor latón hembra fijo 20 - Rp 1/2" |  | 10.7016 | 10.29 | 9.15 | 8.3192 | 7.6323 | 7.41 | pza | 46
87320773 | alpex-plus racor latón hembra fijo 20 - Rp 3/4" |  | 10.2336 | 9.84 | 8.75 | 7.9599 | 7.3027 | 7.09 | pza | 46
87326773 | alpex-plus racor latón hembra fijo 26 - 3/4" FT |  | 17.056 | 16.4 | 14.58 | 13.2591 | 12.1643 | 11.81 | pza | 46
87326774 | alpex-plus racor latón hembra fijo 26 - 1" FT |  | 19.4272 | 18.68 | 16.61 | 15.1003 | 13.8535 | 13.45 | pza | 46
88316100 | alpex-plus manguito PPSU 16-16 |  | 6.1256 | 5.89 | 5.46 | 4.9661 | 4.556 | 4.4233 | pza | 47
88320100 | alpex-plus manguito PPSU 20-20 |  | 6.3648 | 6.12 | 5.67 | 5.1604 | 4.7343 | 4.5964 | pza | 47
88326100 | alpex-plus manguito PPSU 26-26 |  | 12.6048 | 12.12 | 11.23 | 10.2166 | 9.373 | 9.1 | pza | 47
88320130 | alpex-plus manguito reductor PPSU 20-16 |  | 6.3648 | 6.12 | 5.67 | 5.1604 | 4.7343 | 4.5964 | pza | 47
88326130 | alpex-plus manguito reductor PPSU 26-16 |  | 8.4344 | 8.11 | 7.51 | 6.8342 | 6.2699 | 6.0873 | pza | 47
88326150 | alpex-plus manguito reductor PPSU 26-20 |  | 10.296 | 9.9 | 9.17 | 8.3375 | 7.6491 | 7.4263 | pza | 47
88316820 | alpex-plus tapon PPSU 16 |  | 4.0352 | 3.88 | 3.6 | 3.2783 | 3.0077 | 2.9201 | pza | 48
87316672 | alpex-plus racor tuerca union junta plana 16-G1/2" |  | 9.8384 | 9.46 | 8.41 | 7.6456 | 7.0143 | 6.81 | pza | 48
87316673 | alpex-plus racor tuerca union junta plana 16-3/4" FT |  | 10.348 | 9.95 | 8.85 | 8.0498 | 7.3851 | 7.17 | pza | 48
87320672 | alpex-plus racor tuerca union junta plana 20-1/2" FT |  | 11.5336 | 11.09 | 9.86 | 8.9704 | 8.2297 | 7.99 | pza | 48
87320673 | alpex-plus racor tuerca union junta plana 20-G3/4" |  | 11.0032 | 10.58 | 9.41 | 8.555 | 7.8486 | 7.62 | pza | 48
87326674 | alpex-plus racor tuerca union junta plana 26-1" FT |  | 18.3976 | 17.69 | 15.73 | 14.3032 | 13.1222 | 12.74 | pza | 48
85900932 | alpex machon doble 1/2"M - 3/4"M |  | 19.6352 | 18.88 | 16.79 | 15.2687 | 14.008 | 13.6 | pza | 49
85900943 | alpex machon doble3/4"M- 1" M |  | 19.6352 | 18.88 | 16.79 | 15.2687 | 14.008 | 13.6 | pza | 49
88316710 | alpex-plus accesorio con eurocono 16-3/4" FT |  | 8.4344 | 8.11 | 7.21 | 6.5566 | 6.0152 | 5.84 | pza | 49
87316736 | alpex-plus adaptor a tubo metalico 16x15 |  | 9.6928 | 9.32 | 8.29 | 7.5445 | 6.9216 | 6.72 | pza | 50
87320737 | alpex-plus adaptor a tubo metalico 20x22 |  | 12.9272 | 12.43 | 11.05 | 10.0482 | 9.2185 | 8.95 | pza | 50
87326736 | alpex-plus adaptor a tubo metalico 26x22 |  | 17.6904 | 17.01 | 15.12 | 13.7531 | 12.6175 | 12.25 | pza | 50
87316720 | alpex-plus codo con brida 35mm 16-Rp 1/2" |  | 14.1856 | 13.64 | 12.13 | 11.0361 | 10.1249 | 9.83 | pza | 50
87320720 | alpex-plus codo con brida 35mm 20-Rp 1/2" |  | 23.3272 | 22.43 | 19.94 | 18.1316 | 16.6345 | 16.15 | pza | 50
87320723 | alpex-plus codo con brida 35mm 20-Rp 3/4" |  | 24.2736 | 23.34 | 20.75 | 18.8726 | 17.3143 | 16.81 | pza | 50
84916315 | alpex junta para codo m/pared 1/2" |  | 8.7256 | 8.39 | 7.46 |  |  |  | pza. | 51
84926315 | alpex junta para codo m/pared 3/4" |  | 10.5768 | 10.17 | 9.04 |  |  |  | pza. | 51
87316749 | alpex-plus codo doble con brida 35mm 16-Rp1/2-16 |  | 48.308 | 46.45 | 41.29 | 37.5431 | 34.4432 | 33.44 | pza | 51
87320749 | alpex-plus codo doble con brida 35mm 20-Rp1/2-20 |  | 55.8584 | 53.71 | 47.75 | 43.4148 | 39.8301 | 38.67 | pza | 51
84916316 | alpex junta codo m/pared doble 35mm 1/2" |  | 10.1088 | 9.72 | 8.64 |  |  |  | pza. | 52
84900315 | alpex base aislante para codo m/pared |  | 1.56 | 1.5 | 1.34 |  |  |  | pza. | 52
87316724 | alpex-plus codo para cisternas empotradas 16 1/2" |  | 19.0944 | 18.36 | 16.32 | 14.8421 | 13.6166 | 13.22 | pza | 53
89516707 | alpex juego montaje tipo obra seca |  | 8.268 | 7.95 | 7.07 |  |  |  | pza. | 54
89516706 | alpex juego montaje tipo empotrado |  | 6.8848 | 6.62 | 5.89 |  |  |  | pza. | 54
87316850 | alpex-plus codo para cisternas Geberit emp. 16 1/2 |  | 18.6368 | 17.92 | 15.93 | 14.4828 | 13.287 | 12.9 | pza | 55
88316900 | herramienta para separar piezas 16mm |  | 27.6432 | 26.58 | 23.63 | 21.4885 | 19.7142 | 19.14 | pza | 55
88320900 | herramienta para separar piezas 20mm |  | 29.4944 | 28.36 | 25.21 | 22.9255 | 21.0326 | 20.42 | pza | 55
79016600 | Mordaza fija perfíl "F" DIAM. 16 mm |  | 175.74 | 175.74 | 156.22 | 142.026 | 130.2991 | 130.2991 | pza | 58
79020600 | Mordaza fija perfíl "F" DIAM. 20 mm |  | 175.74 | 175.74 | 156.22 | 142.026 | 130.2991 | 130.2991 | pza | 58
79026600 | Mordaza fija perfíl "F" DIAM. 26 mm |  | 197.62 | 197.62 | 175.67 | 159.7086 | 146.5216 | 146.5216 | pza | 58
79032600 | Mordaza fija perfíl "F" DIAM. 32 mm |  | 197.62 | 197.62 | 175.67 | 159.7086 | 146.5216 | 146.5216 | pza | 58
79040500 | Mordaza fija perfíl "F" DIAM. 40 |  | 313.5 | 313.5 | 278.67 | 253.34 |  | 42 | pza | 58
79050500 | Mordaza fija perfíl "F" DIAM. 50 |  | 313.5 | 313.5 | 278.67 | 253.3416 | 232.4235 | 232.4235 | pza | 58
79063500 | Mordaza fija perfíl "F" DIAM. 63 |  | 588.76 | 588.76 | 523.35 | 475.7806 | 436.4959 | 436.4959 | pza | 58
79075500 | Mordaza fija perfíl "F" DIAM. 75 |  | 1369.62 | 1369.62 | 1217.44 | 1106.7692 | 1015.3846 | 1015.3846 | pza | 58
79016620 | Mordaza fija mini perfíl "F" DIAM 16 mm |  | 150.14 | 150.14 | 133.46 | 121.3303 | 111.3122 | 111.3122 | pza | 58
79020620 | Mordaza fija mini perfíl "F" DIAM. 20 mm |  | 150.14 | 150.14 | 133.46 | 121.3303 | 111.3122 | 111.3122 | pza | 58
79026620 | Mordaza fija mini perfíl "F" DIAM. 26 mm |  | 121.39 | 121.39 | 107.91 | 98.1 | 90 | 90 | pza | 58
79032620 | Mordaza fija mini perfíl "F" DIAM. 32 mm |  | 128.13 | 128.13 | 113.9 | 103.55 | 95 | 95 | pza | 58
79040620 | Mordaza fija mini perfíl "F" DIAM. 40 |  | 255.24 | 255.24 | 226.88 | 206.2615 | 189.2308 | 189.2308 | pza | 58
79002208 | alpex ayuda instalacion escariador 14-75 |  | 38.3 | 38.3 | 34.05 | 30.9607 | 28.4043 | 28.4043 | pza. | 58
79002211 | alpex calibrador escariador multiple diam. 16-20 |  | 65.73 | 65.73 | 58.43 | 53.1249 | 48.7385 | 48.7385 | pza | 58
79002213 | alpex calibrador escariador multiple 16/20/26/32 i/e |  | 65.64 | 65.64 | 58.35 | 53.0476 | 48.6675 | 48.6675 | pza | 58
79040218 | Calibrador escariador DIAM. 40 |  | 75.34 | 75.34 | 66.97 | 60.8868 | 55.8595 | 55.8595 | pza | 59
79050218 | Calibrador escariador DIAM. 50 |  | 95.82 | 95.82 | 85.18 | 77.4377 | 71.0437 | 71.0437 | pza | 59
79063218 | Calibrador escariador DIAM. 63 |  | 110.8 | 110.8 | 98.49 | 89.5443 | 82.1507 | 82.1507 | pza | 59
79075218 | Calibrador escariador DIAM. 75 |  | 209.37 | 209.37 | 186.11 | 169.1982 | 155.2277 | 155.2277 | pza | 59
79002250 | alpex maleta Calibrador escariador DIAM.16-32 mm |  | 174.11 | 174.11 | 154.77 | 140.7057 | 129.0878 | 129.0878 | pza | 59
79016250 | alpex cuerpo Calibrador escariador DIAM.16 mm |  | 44.7 | 44.7 | 39.74 | 36.1313 | 33.148 | 33.148 | pza | 59
79032250 | alpex cuerpo Calibrador escariador DIAM 32 mm |  | 59.94 | 59.94 | 53.28 | 48.4383 | 44.4388 | 44.4388 | pza | 59
79020250 | alpex cuerpo Calibrador escariador DIAM 20 mm |  | 44.7 | 44.7 | 39.74 | 36.1313 | 33.148 | 33.148 | pza | 59
79026250 | alpex cuerpo Calibrador escariador DIAM 26 mm |  | 47.7 | 47.7 | 42.4 | 38.5479 | 35.3651 | 35.3651 | pza | 59
79000251 | alpex empuñadura calibrador escariador multiple |  | 25.96 | 25.96 | 23.08 | 20.9833 | 19.2507 | 19.2507 | pza | 59
79000225 | CORTATUBO MANUAL TUBO 14-40 |  | 26.97 | 26.97 | 23.98 | 21.8 | 20 | 20 | pza | 59
79000228 | CORTATUBO 14-75MM |  | 134.88 | 134.88 | 119.9 | 109 | 100 | 100 | pza | 59
79000227 | CUCHILLA PARA CORTATUBO |  | 6.73 | 6.73 | 5.99 | 5.45 | 5 | 5 | pza | 59
79000229 | CUCHILLA REPUESTO PARA CORTATUBO 75MM |  | 13.48 | 13.48 | 11.99 | 10.9 | 10 | 10 | pza | 59
79000223 | CORTATUBO MANUAL TUBO 12-20 |  | 69 | 69 | 61.34 | 55.7644 | 51.16 | 51.16 | pza | 60
79000221 | CUCHILLA PARA CORTATUBO |  | 17.58 | 17.58 | 15.63 | 14.2144 | 13.0407 | 13.0407 | pza | 60
79116850 | alpex muelle externo DIAM. 16 |  | 19.94 | 19.94 | 17.73 | 16.1203 | 14.7893 | 14.7893 | pza | 60
79120850 | alpex muelle externo DIAM. 20 |  | 19.94 | 19.94 | 17.54 | 15.9545 | 14.6372 | 14.6372 | pza | 60
79116640 | alpex muelle interno DIAM. 16 |  | 11.37 | 11.37 | 10.11 | 9.1913 | 8.4324 | 8.4324 | pza | 60
79120640 | alpex muelle interno DIAM. 20 |  | 11.37 | 11.37 | 10.11 | 9.1913 | 8.4324 | 8.4324 | pza | 60
79100630 | set de curvatubos 16-20mm |  | 461.05 | 461.05 | 409.83 |  |  |  | pza. | 60
79200810 | desenrollador de tubo 3 brazos alpex |  | 0 | [5 empty] | pza | 60
79200800 | DESENROLLADOR COMPACTO |  | 404.66 | 404.66 | 359.7 | 327 | 300 | 300 | pza | 59
79200900 | CARRETILLA DESENRROLLADORA TUBO 14-32 |  | 512.57 | 512.57 | 455.62 | 414.2 | 380 | 380 | pza | 61
79116001 | alpex tapón prueba tubo 16x2 recuperable |  | 13.19 | 13.19 | 11.73 | 10.6657 | 9.785 | 9.5 | pza | 61
79120001 | alpex tapón prueba tubo 20x2 recuperable |  | 13.27 | 13.27 | 11.8 | 10.733 | 9.8468 | 9.56 | pza | 61
79116000 | alpex tapón prueba tubo 16x2 c/purgador |  | 80.5 | 80.5 | 71.56 | 65.0605 | 59.6885 | 57.95 | pza | 61
79120000 | alpex tapón prueba tubo 20x2 c/purgador |  | 81.31 | 81.31 | 72.28 | 65.7116 | 60.2859 | 58.53 | pza | 61
79126000 | alpex tapón prueba tubo 26x3 c/purgador |  | 84.6 | 84.6 | 75.2 | 68.3724 | 62.727 | 60.9 | pza | 61
79132000 | alpex tapón prueba tubo 32x3 c/purgador |  | 90 | 90 | 80 | 72.7285 | 66.7234 | 64.78 | pza | 61
90025013 | alpex prensadora mini con mordaza basica e inserciones 16-32 |  | 1294.34 | 1294.34 | 1150.53 |  |  |  | pza
79000525 | Rems prensadora Akku ACC li/on basic pack 10-108mm |  | 1422.63 | 1422.63 | 1264.56 |  |  |  | pza
79000530 | Rems prensadora mini press ACC set 16-32mm |  | 1894.5 | 1894.5 | 1684 |  |  |  | pza
79200701 | ENDEREZADORA DE TUBOS DE 14 A 26 MM |  | 500 | [5 empty] | pza
* bajo pedido a fábrica.

## profiair ventilación (hidden)
Lista de precios febrero 2024
profi-air ventilación mecánica controlada con recuperador de calor.
Código | Descripcion 1 | Descripción 2 | 2024-02-01 | 2023-01-01 | 2022-04-01 | 2022-01-01 | septiembre 21 | Ud | Pg
78313202 | profi-air tunnel conducto 132x52mm en rollo | profi-air tunnel conducto 132x52mm en rollo Tubo corrugado en rollos de 20m, en forma de tunel, resistente al impacto, de doble capa con revestimiento interior antiestático y antibacteriano. Capa interna lisa de fácil limpieza y grandes caudales, adecuado para admisión y extracción de aire. Temperatura de trabajo -25 a 60ºC. Temperatura de procesamiento hasta un máxmo de -5ªC. Caudal de aire según DIN 1946/6: máx. 45 m3/h. Radio de curvatura; horizontal min. 30 cm , vertical mín. 15 cm | 16.36 | 16.36 | 15.59 | 14.175 | 13.5 | m | 6
78313201 | profi-air tunnel conducto 132x52mm en barras | profi-air tunnel conducto 132x52mm en barras de 3 m Tubo corrugado en forma de tunel, resistente al impacto, de doble capa con revestimiento interior antiestático y antibacteriano. Capa interna lisa de fácil limpieza y grandes caudales, adecuado para admisión y extracción de aire. Temperatura de trabajo -25 a 60ºC. Temperatura de procesamiento hasta un máxmo de -5ªC. Caudal de aire según DIN 1946/6: máx. 45 m3/h. Radio de curvatura; horizontal min. 30 cm , vertical mín. 15 cm. | 30.18 | 30.18 | 28.75 | 26.145 | 24.9 | m | 6
78313210 | profi-air tunnel elemento de conexión 132x52mm | profi-air tunnel elemento de conexión 132x52mm Elemento de conexión y sellado de PC/PBT con superficie de estanqueidad integrada para conexión profi-air tunnel conducto / conducto, conducto / accesorio, accesorio / accesorio. ( Bolsa de 10 ud ) | 5.76 | 5.76 | 5.65 | 5.145 | 4.9 | pza | 7
78313222 | profi-air tunnel elemento de conexión girado 180° | profi-air tunnel elemento de conexión girado 180° Elemento de conexión y sellado de PC/PBT con superficie de estanqueidad integrada para rotación axial de 180° del conducto profi-air tunnel y para conexión profi-air tunnel conducto / conducto, conducto / accesorio, accesorio / accesorio. ( Bolsa de 2 ud ) | 9.06 | 9.06 | 8.89 | 8.085 | 7.7 | pza | 7
78313213 | profi-air tunnel pinza de fijación 132x52 mm | profi-air tunnel pinza de fijación 132x52 mm Pinza de fijación de acero para fijar conexiones profi-air tunnel conducto / conducto, conducto / accesorio, accesorio / accesorio. Con la brida de fijación integrada se puede fijar el conducto profi-air tunnel a la pared, el suelo o el techo.. ( Bolsa 10 ud ) | 2.7 | 2.7 | 2.65 | 2.415 | 2.3 | pza | 8
78313240 | profi-air tunnel codo 90º vertical 132x52mm | profi-air tunnel codo 90º vertical 132x52mm Codo 90° de PEAD para desvío de los caudales de aire en vertical y con caudal optimizado. | 13.65 | 13.65 | 13.39 | 12.18 | 11.6 | pza | 8
78313241 | profi-air tunnel codo 90° horizontal 132x52m | profi-air tunnel codo 90° horizontal 132x52mm Codo 90° de PEAD para desvío de los caudales de aire en horizontal y con caudal optimizado. | 9.06 | 9.06 | 8.89 | 8.085 | 7.7 | pza | 9
78313270 | profi-air tunnel tapa 132x52mm | profi-air tunnel tapa 132x52mm Tapa de PP para un cierre higiénico de los conductos profi-air tunnel. ( Bolsa 5 ud ) | 5.76 | 5.76 | 5.65 | 5.145 | 4.9 | pza | 9
78313286 | Caja de difusor de aire 90º profi-air tunnel | Caja de difusor de aire 90º profi-air tunnel Caja de difusor de aires de PS para conexión de conducto profi-air en Caja de difusor de aire de PS para conexión de conducto prof-air tunnel en combinación con elemento de conexión y sellado prof-air tunnel. Máx. 2 conductos conectables. Se puede usar para admisión y extracción de aire. Se puede fjar con escuadras de fjación. Adecuada para ins-talación en pared, suelo y techo. Incluida protección contra golpes y salpicaduras. La caja de difusor de aire tunnel sirve de base para el marco de montaje starline plus. | 31.47 | 31.47 | 30.86 |  |  | pza | 10
78300086 | Extensión profi-air para caja de difusor de aire | Extensión profi-air para caja de difusor de aire 90º Extensión de PP para la prolongación de la caja de difusor de aire prof-air classic o la caja de difusor de aire prof-air tunnel. Conexión hermética a la caja de difusor de aire gracias a la junta de estanqueidad integrada. La fjación se realiza con salientes de retención. | 28.47 | 28.47 | 27.92 |  |  | pza | 11
78300007 | Regulador profi-air para caja de difusor de aire | Regulador profi-air para caja de difusor de aire Elemento regulador de cantidad de aire de plástico para regular manualmente el caudal de aire, para ser utilizado en la caja de difusor de aire prof-air classic o en la caja de difusor de aire prof-air tunnel. Nueve rangos de ajuste abriendo o cerrando las aberturas preperforadas. Adecuado para admisión y extracción de aire. | 24.9 | 17.61 | 17.27 |  |  | pza | 12
78313280 | profi-air tunnel difusor de aire 90º DN 125 132x52mm | profi-air tunnel difusor de aire 90º DN 125 132x52mm Difusor de aire 90° de PEAD para conector de válvula, aplicabilidad universal para admisión / extracción de aire. Instalación en pared, suelo o techo. Se puede fijar con escuadras de fijación. | 31.68 | 31.68 | 31.06 | 28.245 | 26.9 | pza | 13
78313282 | profi-air tunnel difusor de aire 90º DN 125 2 x 132x52mm | profi-air tunnel difusor de aire 90º DN 125 2 x 132x52mm Difusor de aire 90° de PEAD para conector de válvula, aplicabilidad universal para admisión / extracción de aire. Instalación en pared, suelo o techo. Se puede fijar con soportes de montaje. | 35.22 | 35.22 | 34.53 | 31.395 | 29.9 | pza | 14
78313281 | profi-air tunnel difusor de aire recto DN 125 132x52mm | profi-air tunnel difusor de aire recto DN 125 132x52mm Difusor de aire recto de PEAD para conector de válvula, aplicabilidad universal para admisión / extracción de aire. Instalación en pared o techo. | 23.9 | 17.54 | 17.2 | 15.645 | 14.9 | pza | 15
78363305 | profi-air classic blanco conducto en rollo DN63 | profi-air classic blanco conducto en rollo DN63 - 50m Tubo corrugado muy flexible, de doble capa con revestimiento interior antiestático y antibacteriano de PE-MD para ser montado en techos de hormigón, falsos techos, instalaciones murales,conductos ascendentes o componentes de soporte. La capa interna lisa del conducto profi-air classic permite una fácil limpieza. El conducto classic es adecuado para admisión y extracción de aire. *Disponible hasta fin de existencias. ■ Temperatura de funcionamiento permitida: -25 a 60 °C ■ Temperatura de procesamiento hasta un máx. de -5 °C ■ Radio de curvatura: min. 15 cm Rigidez del rollo: ■ DN 63 > 8 kN / m2 EN ISO 9969 ■ DN 75 > 8 kN / m2 EN ISO 9969 ■ DN 90 > 7 kN / m2 EN ISO 9969 Caudal de aire conforme a DIN 1946/6: ■ DN 63 = máx. 23 m³/h ■ DN 75 = máx. 30 m³/h ■ DN 90 = máx. 45 m³/h | 5.64 | 5.64 | 5.53 | 4.2525 | 4.05 | m | 16
78375302 | profi-air classic blanco conducto en rollo DN75 | profi-air classic blanco conducto en rollo DN75 - 20m Tubo corrugado muy flexible, de doble capa con revestimiento interior antiestático y antibacteriano de PE-MD para ser montado en techos de hormigón, falsos techos, instalaciones murales,conductos ascendentes o componentes de soporte. La capa interna lisa del conducto profi-air classic permite una fácil limpieza. El conducto classic es adecuado para admisión y extracción de aire. *Disponible hasta fin de existencias. ■ Temperatura de funcionamiento permitida: -25 a 60 °C ■ Temperatura de procesamiento hasta un máx. de -5 °C ■ Radio de curvatura: min. 15 cm Rigidez del rollo: ■ DN 63 > 8 kN / m2 EN ISO 9969 ■ DN 75 > 8 kN / m2 EN ISO 9969 ■ DN 90 > 7 kN / m2 EN ISO 9969 Caudal de aire conforme a DIN 1946/6: ■ DN 63 = máx. 23 m³/h ■ DN 75 = máx. 30 m³/h ■ DN 90 = máx. 45 m³/h | 6.88 | 6.88 | 6.75 | 6.1425 | 5.85 | m | 16
78375305 | profi-air classic blancoconducto en rollo DN75 | profi-air classic blancoconducto en rollo DN75 - 50m Tubo corrugado muy flexible, de doble capa con revestimiento interior antiestático y antibacteriano de PE-MD para ser montado en techos de hormigón, falsos techos, instalaciones murales,conductos ascendentes o componentes de soporte. La capa interna lisa del conducto profi-air classic permite una fácil limpieza. El conducto classic es adecuado para admisión y extracción de aire. *Disponible hasta fin de existencias. ■ Temperatura de funcionamiento permitida: -25 a 60 °C ■ Temperatura de procesamiento hasta un máx. de -5 °C ■ Radio de curvatura: min. 15 cm Rigidez del rollo: ■ DN 63 > 8 kN / m2 EN ISO 9969 ■ DN 75 > 8 kN / m2 EN ISO 9969 ■ DN 90 > 7 kN / m2 EN ISO 9969 Caudal de aire conforme a DIN 1946/6: ■ DN 63 = máx. 23 m³/h ■ DN 75 = máx. 30 m³/h ■ DN 90 = máx. 45 m³/h | 6.88 | 6.88 | 6.75 | 6.1425 | 5.85 | m | 16
78390302 | profi-air classic blanco conducto en rollo DN90 | profi-air classic blanco conducto en rollo DN90 - 20m Tubo corrugado muy flexible, de doble capa con revestimiento interior antiestático y antibacteriano de PE-MD para ser montado en techos de hormigón, falsos techos, instalaciones murales,conductos ascendentes o componentes de soporte. La capa interna lisa del conducto profi-air classic permite una fácil limpieza. El conducto classic es adecuado para admisión y extracción de aire. *Disponible hasta fin de existencias. ■ Temperatura de funcionamiento permitida: -25 a 60 °C ■ Temperatura de procesamiento hasta un máx. de -5 °C ■ Radio de curvatura: min. 15 cm Rigidez del rollo: ■ DN 63 > 8 kN / m2 EN ISO 9969 ■ DN 75 > 8 kN / m2 EN ISO 9969 ■ DN 90 > 7 kN / m2 EN ISO 9969 Caudal de aire conforme a DIN 1946/6: ■ DN 63 = máx. 23 m³/h ■ DN 75 = máx. 30 m³/h ■ DN 90 = máx. 45 m³/h | 8.53 | 8.53 | 8.37 | 7.6125 | 7.25 | m | 16
78390305 | profi-air classic blanco conducto en rollo DN90 - 50 | profi-air classic blanco conducto en rollo DN90 - 50m Tubo corrugado muy flexible, de doble capa con revestimiento interior antiestático y antibacteriano de PE-MD para ser montado en techos de hormigón, falsos techos, instalaciones murales,conductos ascendentes o componentes de soporte. La capa interna lisa del conducto profi-air classic permite una fácil limpieza. El conducto classic es adecuado para admisión y extracción de aire. *Disponible hasta fin de existencias. ■ Temperatura de funcionamiento permitida: -25 a 60 °C ■ Temperatura de procesamiento hasta un máx. de -5 °C ■ Radio de curvatura: min. 15 cm Rigidez del rollo: ■ DN 63 > 8 kN / m2 EN ISO 9969 ■ DN 75 > 8 kN / m2 EN ISO 9969 ■ DN 90 > 7 kN / m2 EN ISO 9969 Caudal de aire conforme a DIN 1946/6: ■ DN 63 = máx. 23 m³/h ■ DN 75 = máx. 30 m³/h ■ DN 90 = máx. 45 m³/h | 8.53 | 8.53 | 8.37 | 7.6125 | 7.25 | m | 16
78363805 | profi-air classic conducto gris en rollo DN63 - 50m | profi-air classic conducto gris en rollo DN63 - 50m Tubo corrugado muy flexible, de doble capa con revestimiento interior antiestático y antibacteriano de PE-HD para ser montado en techos de hormigón, falsos techos, instalaciones murales,conductos ascendentes o componentes de soporte. La capa interna lisa del conducto profi-air classic permite una fácil limpieza. El conducto classic es adecuado para admisión y extracción de aire. ■ Temperatura de funcionamiento permitida: -25 a 60 °C ■ Temperatura de procesamiento hasta un máx. de -5 °C ■ Radio de curvatura: min. 15 cm Rigidez del rollo: ■ DN 63 > 8 kN / m2 EN ISO 9969 ■ DN 75 > 8 kN / m2 EN ISO 9969 ■ DN 90 > 7 kN / m2 EN ISO 9969 Caudal de aire conforme a DIN 1946/6: ■ DN 63 = máx. 23 m³/h ■ DN 75 = máx. 30 m³/h ■ DN 90 = máx. 45 m³/h | 4.59 | 4.59 |  |  |  | m | 17
78375805 | profi-air classic conducto gris en rollo DN75 - 50m | profi-air classic conducto gris en rollo DN75 - 50m Tubo corrugado muy flexible, de doble capa con revestimiento interior antiestático y antibacteriano de PE-HD para ser montado en techos de hormigón, falsos techos, instalaciones murales,conductos ascendentes o componentes de soporte. La capa interna lisa del conducto profi-air classic permite una fácil limpieza. El conducto classic es adecuado para admisión y extracción de aire. ■ Temperatura de funcionamiento permitida: -25 a 60 °C ■ Temperatura de procesamiento hasta un máx. de -5 °C ■ Radio de curvatura: min. 15 cm Rigidez del rollo: ■ DN 63 > 8 kN / m2 EN ISO 9969 ■ DN 75 > 8 kN / m2 EN ISO 9969 ■ DN 90 > 7 kN / m2 EN ISO 9969 Caudal de aire conforme a DIN 1946/6: ■ DN 63 = máx. 23 m³/h ■ DN 75 = máx. 30 m³/h ■ DN 90 = máx. 45 m³/h | 5.27 | 5.27 |  |  |  | m | 17
78390805 | profi-air classic conducto gris en rollo DN90 - 50m | profi-air classic conducto gris en rollo DN90 - 50m Tubo corrugado muy flexible, de doble capa con revestimiento interior antiestático y antibacteriano de PE-HD para ser montado en techos de hormigón, falsos techos, instalaciones murales,conductos ascendentes o componentes de soporte. La capa interna lisa del conducto profi-air classic permite una fácil limpieza. El conducto classic es adecuado para admisión y extracción de aire. ■ Temperatura de funcionamiento permitida: -25 a 60 °C ■ Temperatura de procesamiento hasta un máx. de -5 °C ■ Radio de curvatura: min. 15 cm Rigidez del rollo: ■ DN 63 > 8 kN / m2 EN ISO 9969 ■ DN 75 > 8 kN / m2 EN ISO 9969 ■ DN 90 > 7 kN / m2 EN ISO 9969 Caudal de aire conforme a DIN 1946/6: ■ DN 63 = máx. 23 m³/h ■ DN 75 = máx. 30 m³/h ■ DN 90 = máx. 45 m³/h | 6.98 | 6.98 |  |  |  | m | 17
78363505 | profi-air classic conducto negro en rollo DN63 - 50m | profi-air classic conducto negro en rollo DN63 - 50m Tubo corrugado muy flexible, de doble capa con revestimiento interior antiestático de PE-MD para ser montado en techos de hormigón, falsos techos, instalaciones murales,conductos ascendentes o componentes de soporte. La capa interna lisa del conducto profi-air classic permite una fácil limpieza. El conducto classic es adecuado para admisión y extracción de aire. ■ Temperatura de funcionamiento permitida: -25 a 60 °C ■ Temperatura de procesamiento hasta un máx. de -5 °C ■ Radio de curvatura: min. 15 cm Rigidez del rollo: ■ DN 63 > 8 kN / m2 EN ISO 9969 ■ DN 75 > 8 kN / m2 EN ISO 9969 ■ DN 90 > 7 kN / m2 EN ISO 9969 Caudal de aire conforme a DIN 1946/6: ■ DN 63 = máx. 23 m³/h ■ DN 75 = máx. 30 m³/h ■ DN 90 = máx. 45 m³/h | 3.49 | 3.49 | 3.36 | 3.2 | 3.2 | m | 18
78375505 | profi-air classic conducto negro en rollo DN75 - 50m | profi-air classic conducto negro en rollo DN75 - 50m Tubo corrugado muy flexible, de doble capa con revestimiento interior antiestático de PE-MD para ser montado en techos de hormigón, falsos techos, instalaciones murales,conductos ascendentes o componentes de soporte. La capa interna lisa del conducto profi-air classic permite una fácil limpieza. El conducto classic es adecuado para admisión y extracción de aire. ■ Temperatura de funcionamiento permitida: -25 a 60 °C ■ Temperatura de procesamiento hasta un máx. de -5 °C ■ Radio de curvatura: min. 15 cm Rigidez del rollo: ■ DN 63 > 8 kN / m2 EN ISO 9969 ■ DN 75 > 8 kN / m2 EN ISO 9969 ■ DN 90 > 7 kN / m2 EN ISO 9969 Caudal de aire conforme a DIN 1946/6: ■ DN 63 = máx. 23 m³/h ■ DN 75 = máx. 30 m³/h ■ DN 90 = máx. 45 m³/h | 4.14 | 4.14 | 3.99 | 3.8 | 3.8 | m | 18
78390505 | profi-air classic conducto negro en rollo DN90 - 50m | profi-air classic conducto negro en rollo DN90 - 50m Tubo corrugado muy flexible, de doble capa con revestimiento interior antiestático de PE-MD para ser montado en techos de hormigón, falsos techos, instalaciones murales,conductos ascendentes o componentes de soporte. La capa interna lisa del conducto profi-air classic permite una fácil limpieza. El conducto classic es adecuado para admisión y extracción de aire. ■ Temperatura de funcionamiento permitida: -25 a 60 °C ■ Temperatura de procesamiento hasta un máx. de -5 °C ■ Radio de curvatura: min. 15 cm Rigidez del rollo: ■ DN 63 > 8 kN / m2 EN ISO 9969 ■ DN 75 > 8 kN / m2 EN ISO 9969 ■ DN 90 > 7 kN / m2 EN ISO 9969 Caudal de aire conforme a DIN 1946/6: ■ DN 63 = máx. 23 m³/h ■ DN 75 = máx. 30 m³/h ■ DN 90 = máx. 45 m³/h | 5.39 | 5.39 | 5.19 | 4.95 | 4.95 | m | 18
78363375 | profi-air classic junta de estanqueidad DN63 | profi-air classic junta de estanqueidad DN63 Junta de estanqueidad de EPDM para sellar las conexiones profi-air classic. Gracias a las cualidades de este material, no se necesita ningún lubricante adicional. ( Bolsa 10 ud ) | 1.99 | 1.99 | 1.96 | 1.785 | 1.7 | pza | 19
78375375 | profi-air classic junta de estanqueidad DN75 | profi-air classic junta de estanqueidad DN75 Junta de estanqueidad de EPDM para sellar las conexiones profi-air classic. Gracias a las cualidades de este material, no se necesita ningún lubricante adicional. ( Bolsa 10 ud ) | 2.23 | 2.23 | 2.19 | 1.995 | 1.9 | pza | 19
78390375 | profi-air classic junta de estanqueidad DN90 | profi-air classic junta de estanqueidad DN90 Junta de estanqueidad de EPDM para sellar las conexiones profi-air classic. Gracias a las cualidades de este material, no se necesita ningún lubricante adicional. ( Bolsa 10 ud ) | 2.46 | 2.46 | 2.42 | 2.205 | 2.1 | pza | 19
78363341 | profi-air classic codo 90º DN63 | profi-air classic codo 90º DN63 Codo 90° de PEAD para desvío horizontal o vertical de los caudales de aire para una conexión sin tensión del sistema de conductos profi-air classic. El codo se puede alargar por un lado para así poder conectar accesorio con accesorio. | 16.72 | 16.72 | 16.4 | 14.91 | 14.2 | pza | 20
78375341 | profi-air classic codo 90º DN75 | profi-air classic codo 90º DN75 Codo 90° de PEAD para desvío horizontal o vertical de los caudales de aire para una conexión sin tensión del sistema de conductos profi-air classic. El codo se puede alargar por un lado para así poder conectar accesorio con accesorio. | 17.66 | 17.66 | 17.32 | 15.75 | 15 | pza | 20
78390341 | profi-air classic codo 90º DN90 | profi-air classic codo 90º DN90 Codo 90° de PEAD para desvío horizontal o vertical de los caudales de aire para una conexión sin tensión del sistema de conductos profi-air classic. El codo se puede alargar por un lado para así poder conectar accesorio con accesorio. | 19.9 | 19.9 | 19.51 | 17.745 | 16.9 | pza | 20
78363310 | profi-air classic manguito recto DN63 | profi-air classic manguito recto DN63 Manguito recto de PE para conectar los conductos profi-air classic. También posee un sistema integrado que impide que el conducto se introduzca demasiado. Las pequeñas ranuras aseguran la conexión entre el conducto y el manguito recto. | 5.41 | 5.41 | 5.31 | 4.83 | 4.6 | pza | 21
78375310 | profi-air classic manguito recto DN75 | profi-air classic manguito recto DN75 Manguito recto de PE para conectar los conductos profi-air classic. También posee un sistema integrado que impide que el conducto se introduzca demasiado. Las pequeñas ranuras aseguran la conexión entre el conducto y el manguito recto. | 6.35 | 6.35 | 6.23 | 5.67 | 5.4 | pza | 21
78390310 | profi-air classic manguito recto DN90 | profi-air classic manguito recto DN90 Manguito recto de PE para conectar los conductos profi-air classic. También posee un sistema integrado que impide que el conducto se introduzca demasiado. Las pequeñas ranuras aseguran la conexión entre el conducto y el manguito recto. | 9.06 | 9.06 | 8.89 | 8.085 | 7.7 | pza | 21
78363371 | Tapa profi-air classic DN63 | Tapa profi-air classic DN63 Tapa DN 63 de TPE para un cierre higiénico de los conductos prof-air classic. | 4.45 | 4.45 | 4.37 |  |  | pza | 21
78375371 | Tapa profi-air classic DN 75 | Tapa profi-air classic DN 75 Tapa DN 75 de TPE para un cierre higiénico de los conductos prof-air classic. | 4.61 | 4.61 | 4.52 |  |  | pza | 21
78390371 | Tapa profi-air classic DN 90 | Tapa profi-air classic DN 90 Tapa DN 90 de TPE para un cierre higiénico de los conductos prof-air classic. | 5.32 | 5.32 | 5.22 |  |  | pza | 21
78300386 | Caja de difusor de aire 90º | Caja de difusor de aire 90º profi-air classic Caja de difusor de aire de PS para conexión de conducto prof-air classic en combinación con el manguito recto de conexión prof-air classic DN 63, DN 75 y DN 90. Máx. 3 conductos conec-tables. Se puede usar para admisión y extracción de aire. Se puede fjar con escuadras de fja-ción. Adecuada para instalación en pared, suelo y techo. Dos tapones de conexión prof-air classic de bayoneta y una protección contra golpes y salpicaduras incluidos. La caja de difusor de aire classic sirve de base para el marco de montaje starline plus. | 38.21 | 38.21 | 37.47 |  |  | pza | 22
78300086 | Extensión profi-air para caja de difusor de aire | Extensión profi-air para caja de difusor de aire 90º Extensión de PP para extensión de la caja de difusor de aire prof-air classic o la caja de difusor de aire prof-air tunnel. Conexión hermética a la caja de difusor de aire gracias a la junta de estanqueidad integrada. La fjación se realiza con salientes de retención. | 28.47 | 28.47 | 21.67 |  |  | pza | 23
78300007 | Regulador profi-air para caja de difusor de aire | Regulador profi-air para caja de difusor de aire Elemento regulador de cantidad de aire de plástico para regular manualmente el caudal de aire, para ser utilizado en la caja de difusor de aire prof-air classic o en la caja de difusor de aire prof-air tunnel. Nueve rangos de ajuste abriendo o cerrando las aberturas preperforadas. Adecuado para admisión y extracción de aire. | 24.9 | 17.61 |  |  |  | pza | 24
78363381 | profi-air classic difusor de aire 90º DN125 - 3xDN63 | profi-air classic difusor de aire 90º DN125 - 3xDN63 Difusor de aire 90° de PP para conector de válvula, aplicabilidad universal para admisión / extracción de aire. Instalación en pared, suelo o techo. Se puede fijar con escuadras de fijación. Equipado por ambos lados con tapones de cierre con caudal optimizado. Conector de válvula cerrado con capuchón deslizante de difusor de aire DN 125. Disponibles versión corta y larga. | 41.58 | 41.58 | 40.77 | 37.065 | 35.3 | pza | 25
78363382 | profi-air classic difusor de aire 90º DN125 3xDN63 corto | profi-air classic difusor de aire 90º DN125 3xDN63 corto Difusor de aire 90° de PP para conector de válvula, aplicabilidad universal para admisión / extracción de aire. Instalación en pared, suelo o techo. Se puede fijar con escuadras de fijación. Equipado por ambos lados con tapones de cierre con caudal optimizado. Conector de válvula cerrado con capuchón deslizante de difusor de aire DN 125. Disponibles versión corta y larga. | 37.45 | 37.45 | 36.72 | 33.39 | 31.8 | pza | 25
78375381 | profi-air classic difusor de aire 90º plus DN125 2xDN75 | profi-air classic difusor de aire 90º plus DN125 2xDN75 Difusor de aire 90° de PP para conector de válvula, aplicabilidad niversal para admisión / extracción de aire. Instalación en pared, suelo o techo. Se puede fijar con escuadras de fijación. Equipado por un lado con tapones de cierre con caudal optimizado. Conector de válvula cerrado con capuchón deslizante de difusor de aire DN 125. Disponibles versión corta y larga. | 45.47 | 45.47 | 44.58 | 40.53 | 38.6 | pza | 26
78390381 | profi-air classic difusor de aire 90º plus DN125 2xDN90 | profi-air classic difusor de aire 90º plus DN125 2xDN90 Difusor de aire 90° de PP para conector de válvula, aplicabilidad niversal para admisión / extracción de aire. Instalación en pared, suelo o techo. Se puede fijar con escuadras de fijación. Equipado por un lado con tapones de cierre con caudal optimizado. Conector de válvula cerrado con capuchón deslizante de difusor de aire DN 125. Disponibles versión corta y larga. | 61.13 | 61.13 | 59.94 | 54.495 | 51.9 | pza | 26
78375382 | profi-air classic difusor de aire 90º plus corta DN125 | profi-air classic difusor de aire 90º plus corta DN125 2xDN75 corto Difusor de aire 90° de PP para conector de válvula, aplicabilidad niversal para admisión / extracción de aire. Instalación en pared, suelo o techo. Se puede fijar con escuadras de fijación. Equipado por un lado con tapones de cierre con caudal optimizado. Conector de válvula cerrado con capuchón deslizante de difusor de aire DN 125. Disponibles versión corta y larga. | 40.87 | 40.87 | 40.07 | 36.435 | 34.7 | pza | 26
78390382 | profi-air classic difusor de aire 90º plus corta DN125 | profi-air classic difusor de aire 90º plus corta DN125 2xDN90 corto Difusor de aire 90° de PP para conector de válvula, aplicabilidad niversal para admisión / extracción de aire. Instalación en pared, suelo o techo. Se puede fijar con escuadras de fijación. Equipado por un lado con tapones de cierre con caudal optimizado. Conector de válvula cerrado con capuchón deslizante de difusor de aire DN 125. Disponibles versión corta y larga. | 56.78 | 56.78 | 55.67 | 50.61 | 48.2 | pza | 26
78312086 | Extensión prof-air classic para difusor de aire plus 90 | Extensión prof-air classic para difusor de aire plus 90° DN 125 Extensión de PP para extensión del difusor de aire prof-air classic plus DN 125. Conexión hermética al difusor de aire plus DN 125 gracias a la junta de estanqueidad integrada. | 22.08 | 22.08 |  |  |  | pza | 27
78300081 | profi-air classic tapa para encofrado plus DN125 | profi-air classic tapa para encofrado plus DN125 Tapa de encofrado de hormigón de PS para fijación del difusor de aire 90° plus profi-air en techos de encofrado de hormigón en obra. Fijación con 2 clavos de acero suministrados. | 11.1 | 9.06 | 8.89 | 8.085 | 7.7 | pza | 27
78390330 | profi-air classic adaptador DN 90 - 2x DN 63 | profi-air classic adaptador DN 90 - 2x DN 63 Adaptador recto de PEAD para reducción de profi-air classic DN 90 a 2x DN 63. | 17.43 | 17.43 | 17.09 | 15.54 | 14.8 | pza | 28
78313223 | profi-air tunnel / classic adaptador 132x52mm - Conducto DN75 | profi-air tunnel / classic adaptador 132x52mm - Conducto DN75 Adaptador recto de PEAD para adaptar un conducto o un accesorio profi-air tunnel a un conducto o accesorio profi-air classic. | 10.24 | 10.24 | 10.04 | 9.135 | 8.7 | pza | 29
78313224 | profi-air tunnel / classic adaptador 132x52mm - Conducto DN90 | profi-air tunnel / classic adaptador 132x52mm - Conducto DN90 Adaptador recto de PEAD para adaptar un conducto o un accesorio profi-air tunnel a un conducto o accesorio profi-air classic. | 14.48 | 14.48 | 14.2 | 12.915 | 12.3 | pza | 29
78313225 | profi-air tunnel / classic adaptador 132x52mm - Accesorio DN90 | profi-air tunnel / classic adaptador 132x52mm - Accesorio DN90 Adaptador recto de PEAD para adaptar un conducto o un accesorio profi-air tunnel a un conducto o accesorio profi-air classic. | 11.42 | 11.42 | 11.2 | 10.185 | 9.7 | pza | 29
78313226 | profi-air codo adaptador 90º 132x52mm - conducto DN75 | profi-air codo adaptador 90º 132x52mm - conducto DN75 Codo 90° de PEAD para adaptar un conducto o un accesorio profi-air tunnel a un conducto profi-air classic. | 15.9 | 15.9 | 15.59 | 14.175 | 13.5 | pza | 30
78313227 | profi-air codo adaptador 90º 132x52mm - conducto DN90 | profi-air codo adaptador 90º 132x52mm - conducto DN90 Codo 90° de PEAD para adaptar un conducto o un accesorio profi-air tunnel a un conducto profi-air classic. | 14.48 | 14.48 | 14.2 | 12.915 | 12.3 | pza | 30
78316401 | profi-air conducto de canal oval blanco en barras de 1,15m | profi-air conducto de canal oval blanco en barras de 1,15m 163x68mm Conducto con forma ovalada de ABS para conectar el colector y el quipo de ventilación para montaje en pared o techo. El conducto de canal oval no es muy resistente al impacto; instalar en la pared o el techo. El conducto de canal oval es adecuado para admisión y extracción de aire. ■ Temperatura de funcionamiento permitida: -25 a 60 °C ■ Temperatura de procesamiento hasta un máx. de - 5 °C ( Bolsa 5 ud ) | 26.96 | 26.96 | 26.44 | 24.045 | 22.9 | m | 31
78316410 | profi-air elemento de conexion de canal oval 163x68mm | profi-air elemento de conexion de canal oval 163x68mm Elemento de conexión de PP con junta para conectar el conducto canal oval, las piezas complementarias del canal oval, el colector plano de canal oval profi-air tunnel, así como el colector plano classic de 6 conexiones. Las juntas de estanqueidad bilaterales permiten una conexión hermética. El sistema de conductos ovalados de profi-air puede fijarse a la pared o al techo con los soportes de sujeción integrados. ( Bolsa 5 ud ) | 7.53 | 7.53 | 7.39 | 6.72 | 6.4 | pza | 32
78316440 | profi-air canal oval codo 90º vertical 163x68mm | profi-air canal oval codo 90º vertical 163x68mm Codo 90° de PEAD para desvío vertical del sistema de canal oval. El codo de canal oval es adecuado para admisión y extracción de aire. | 18.13 | 18.13 | 17.78 | 16.17 | 15.4 | pza | 33
78316441 | profi-air canal oval codo 90º horizontal 163x68mm | profi-air canal oval codo 90º horizontal 163x68mm Codo 90° de PEAD para desvío horizontal del sistema de canal oval. El codo de canal oval es adecuado para admisión y extracción de aire. | 21.55 | 21.55 | 21.13 | 19.215 | 18.3 | pza | 34
78316424 | profi-air canal oval adaptador DN160 2x163x68mm | profi-air canal oval adaptador DN160 2x163x68mm Adaptador de PEAD para conectar el canal oval y el isopipe profi-air. El retén integrado proporciona una conexión hermética entre el isopipe profi-air y el adaptador. El adaptador de canal oval es adecuado para admisión y extracción de aire. | 34.03 | 34.03 | 33.37 | 30.345 | 28.9 | pza | 35
78316425 | profi-air canal oval adaptador DN125 163x68mm | profi-air canal oval adaptador DN125 163x68mm Adaptador de PEAD para conectar el canal oval y el isopipe profi-air. El retén integrado proporciona una conexión hermética entre el isopipe profi-air y el adaptador. El adaptador de canal oval es adecuado para admisión y extracción de aire. | 26.15 | 26.15 | 25.64 | 23.31 | 22.2 | pza | 36
78316060 | profi-air Te DN160 163x68mm | profi-air Te DN160 163x68mm TE de PP para conectar el canal oval y el isopipe. La TE es adecuada para admisión y extracción de aire y puede usarse tanto para conectar el colector plano profi-air como para la distribución de plantas. El retén unilateral asegura una conexión hermética. También posee un sistema integrado que impide que se introduzca demasiado la tapa de revisión profi-air DN 160. | 20.61 | 20.61 | 20.21 | 18.375 | 17.5 | pza | 37
78312102 | profi-air ISO plus DN125 | profi-air ISO plus DN125 Conducto completamente aislado y hermético de material de EPP, clase de conductividad térmica (WLG) 032 incluido el manguito profi-air ISO plus. El isopipe profi-air plus es adecuado para aire exterior, aire expulsado, admisión y extracción de aire. ■ Temperatura de funcionamiento permitida: -25 a 80 °C ( Bolsa 6 ud ) | 47.6 | 48.88 | 47.93 | 43.575 | 41.5 | m | 38
78316102 | profi-air ISO plus DN160 | profi-air ISO plus DN160 Conducto completamente aislado y hermético de material de EPP, clase de conductividad térmica (WLG) 032 incluido el manguito profi-air ISO plus. El isopipe profi-air plus es adecuado para aire exterior, aire expulsado, admisión y extracción de aire. ■ Temperatura de funcionamiento permitida: -25 a 80 °C ( Bolsa 4 ud ) | 52.7 | 54.07 | 53.01 | 48.195 | 45.9 | m | 38
78312141 | profi-air codo 90º ISO plus | profi-air codo 90º ISO plus DN125 Codo 90° completamente aislado y hermético de material de EPP, clase de conductividad térmica (WLG) 032 incluido el manguito profi-air ISO plus. El codo profi-air ISO plus es adecuado para aire exterior, aire expulsado, admisión y extracción de aire. ■ Temperatura de funcionamiento permitida: -25 a 80 °C ( Bolsa 4 ud ) | 37.5 | 38.4 | 37.65 | 34.23 | 32.6 | pza | 39
78316141 | profi-air codo ISO plus 90º | profi-air codo ISO plus 90º DN160 Codo 90° completamente aislado y hermético de material de EPP, clase de conductividad térmica (WLG) 032 incluido el manguito profi-air ISO plus. El codo profi-air ISO plus es adecuado para aire exterior, aire expulsado, admisión y extracción de aire. ■ Temperatura de funcionamiento permitida: -25 a 80 °C ( Bolsa 3 ud ) | 40.8 | 41.93 | 41.11 | 37.38 | 35.6 | pza | 39
78312142 | profi-air codo 45º ISO plus | profi-air codo 45º ISO plus DN125 Codo 45° completamente aislado y hermético de material de EPP, clase de conductividad térmica (WLG) 032 incluido el manguito profi-air ISO plus. El codo profi-air ISO plus es adecuado para aire exterior, aire expulsado, admisión y extracción de aire. ■ Temperatura de funcionamiento permitida: -25 a 80 °C ( Bolsa 4 ud ) | 34.4 | 38.4 | 37.65 | 34.23 | 32.6 | pza | 40
78316142 | profi-air codo 45º ISO plus | profi-air codo 45º ISO plus DN160 Codo 45° completamente aislado y hermético de material de EPP, clase de conductividad térmica (WLG) 032 incluido el manguito profi-air ISO plus. El codo profi-air ISO plus es adecuado para aire exterior, aire expulsado, admisión y extracción de aire. ■ Temperatura de funcionamiento permitida: -25 a 80 °C ( Bolsa 3 ud ) | 38.4 | 41.93 | 41.11 | 37.38 | 35.6 | pza | 40
78312111 | profi-air ISO manguito DN125 | profi-air ISO manguito DN125 Manguito de PE para sistema ISO plus. Adecuado para aire exterior, aire expulsado, admisión y extracción de aire. ■ Temperatura de funcionamiento permitida: -25 a 80 °C ( Bolsa 6 ud ) | 13.6 | 13.89 | 13.62 | 12.39 | 11.8 | pza | 41
78316111 | profi-air ISO manguito DN160 | profi-air ISO manguito DN160 Manguito de PE para sistema ISO plus. Adecuado para aire exterior, aire expulsado, admisión y extracción de aire. ■ Temperatura de funcionamiento permitida: -25 a 80 °C ( Bolsa 6 ud ) | 16.2 | 16.6 | 16.28 | 14.805 | 14.1 | pza | 41
78312121 | profi-air reducción ISO plus DN160 - | profi-air reducción ISO plus DN160 - DN125 Reducción completamente aislada y hermética de material de EPP, clase de conductividad térmica (WLG) 032, para conectar el isopipe profi-air plus y accesorios. La reducción profi-air ISO plus es adecuada para aire exterior, aire expulsado, admisión y extracción de aire. ■ Temperatura de funcionamiento permitida: -25 a 80 °C ( Bolsa 2 ud ) | 24.5 | 25.2 | 24.71 | 22.47 | 21.4 | pza | 41
78316121 | profi-air reducción ISO plus DN180 - | profi-air reducción ISO plus DN180 - DN160 Reducción completamente aislada y hermética de material de EPP, clase de conductividad térmica (WLG) 032, para conectar el isopipe profi-air plus y accesorios. La reducción profi-air ISO plus es adecuada para aire exterior, aire expulsado, admisión y extracción de aire. ■ Temperatura de funcionamiento permitida: -25 a 80 °C ( Bolsa 2 ud ) | 25.5 | 26.15 | 25.64 | 23.31 | 22.2 | pza | 41
78312112 | profi-air soporte ISO plus | profi-air soporte ISO plus Soporte de PP con perno de sujección M8x130 mm y taco S10x50 mm. El soporte ISO plus se puede ajustar de forma continua de DN125 a DN160. Un sistema de fijación especialmente concebido permite distancias de pared flexibles. Adecuado para ISO plus y sistema ISO. | 12.1 |  |  |  |  | pza | 42
78312101 | profi-air isopipe DN125 | profi-air isopipe DN125 Conducto completamente aislado y hermético de material de EPP, clase de conductividad térmica (WLG) 037 incluido el manguito profi-air ISO. El isopipe profi-air es adecuado para aire exterior, aire expulsado, admisión y extracción de aire.*hasta fin de existencias. ■ Temperatura de funcionamiento permitida: -25 a 80 °C ( Bolsa 6 ud ) | 48.88 | 48.88 | 47.93 | 43.575 | 41.5 | m | 43
78316101 | profi-air isopipe DN160 | profi-air isopipe DN160 Conducto completamente aislado y hermético de material de EPP, clase de conductividad térmica (WLG) 037 incluido el manguito profi-air ISO. El isopipe profi-air es adecuado para aire exterior, aire expulsado, admisión y extracción de aire.*hasta fin de existencias ■ Temperatura de funcionamiento permitida: -25 a 80 °C ( Bolsa 4 ud ) | 54.07 | 54.07 | 53.01 | 48.195 | 45.9 | m | 43
78312140 | profi-air iso codo 90º DN125 | profi-air iso codo 90º DN125 Codo 90° completamente aislado y hermético de material de EPP, clase de conductividad térmica (WLG) 037 incluido el manguito profi-air ISO. Gracias a la ranura central, el codo se puede dividir en dos codos de 45° cada uno. El codo profi-air ISO es adecuado para aire exterior, aire expulsado, admisión y extracción de aire.*hasta fin de existencias. ■ Temperatura de funcionamiento permitida: -25 a 80 °C ( Bolsa 4 ud ) | 38.4 | 38.4 | 37.65 | 34.23 | 32.6 | pza | 44
78316140 | profi-air iso codo 90º DN160 | profi-air iso codo 90º DN160 Codo 90° completamente aislado y hermético de material de EPP, clase de conductividad térmica (WLG) 037 incluido el manguito profi-air ISO. Gracias a la ranura central, el codo se puede dividir en dos codos de 45° cada uno. El codo profi-air ISO es adecuado para aire exterior, aire expulsado, admisión y extracción de aire.*hasta fin de existencias. ■ Temperatura de funcionamiento permitida: -25 a 80 °C ( Bolsa 3 ud ) | 41.93 | 41.93 | 41.11 | 37.38 | 35.6 | pza | 44
78312110 | profi-air ISO manguito DN125 | profi-air ISO manguito DN125 Manguito completamente aislado y hermético de material de EPP, clase de conductividad térmica (WLG) 037. El manguito profi-air ISO es adecuado para aire exterior, aire expulsado, admisión y extracción de aire.*hasta fin de existencias. ■ Temperatura de funcionamiento permitida: -25 a 80 °C ( Bolsa 6 ud ) | 13.89 | 13.89 | 13.62 | 12.39 | 11.8 | pza | 45
78316110 | profi-air ISO manguito DN160 | profi-air ISO manguito DN160 Manguito completamente aislado y hermético de material de EPP, clase de conductividad térmica (WLG) 037. El manguito profi-air ISO es adecuado para aire exterior, aire expulsado, admisión y extracción de aire.*hasta fin de existencias. ■ Temperatura de funcionamiento permitida: -25 a 80 °C ( Bolsa 6 ud ) | 16.6 | 16.6 | 16.28 | 14.805 | 14.1 | pza | 45
78312120 | profi-air reducción ISO DN160 - DN125 | profi-air reducción ISO DN160 - DN125 Reducción completamente aislada y hermética de material de EPP, clase de conductividad térmica (WLG) 037, para conectar el isopipe profi-air y accesorios. La reducción profi-air ISO es adecuada para aire exterior, aire expulsado, admisión y extracción de aire.*hasta fin de existencias. ■ Temperatura de funcionamiento permitida: -25 a 80 °C ( Bolsa 2 ud ) | 25.2 | 25.2 | 24.71 | 22.47 | 21.4 | pza | 45
78316120 | profi-air reducción ISO DN180 - DN160 | profi-air reducción ISO DN180 - DN160 Reducción completamente aislada y hermética de material de EPP, clase de conductividad térmica (WLG) 037, para conectar el isopipe profi-air y accesorios. La reducción profi-air ISO es adecuada para aire exterior, aire expulsado, admisión y extracción de aire. ■ Temperatura de funcionamiento permitida: -25 a 80 °C ( Bolsa 2 ud ) | 28.1 | 26.15 | 25.64 | 23.31 | 22.2 | pza | 45
78316007 | profi-air colector plano 6 conexiones 6 x DN 63 - 90 | profi-air colector plano 6 conexiones 6 x DN 63 - 90 Caja de distribución de PS/ABS para admisión o extracción de aire para ser montada en techos de hormigón, en losas de hormigón prefabricadas en el pavimento del piso, en la pared y en el techo. Seis posibilidades de conexión variables para profi-air classic DN 63, DN 75 y DN 90. Combinando dos colectores planos de 6 conexiones con dos elementos de sellado de canal oval se pueden conseguir 12 conexiones. Se puede inspeccionar y limpiar gracias a tres aberturas para revisiones. Con cuatro tapas de conexión classic, así como tres escuadras de fijación previamente montadas incluidas. Conexión principal variable con canal oval o isopipe DN 160 (accesorios necesarios). La conexión con el canal oval profi-air se realiza con un elemento de sellado de canal oval. La conexión con el conducto profi-air classic o tunnel se realiza con un manguito recto de conexión profi-air. También es posible usar un regulador de caudal constante o un regulador classic en las salidas del colector. ■ Caudal de aire permitido: máx. 270 m³/h ■ Salidas: 6 de bayoneta a DN 63/75/90 | 193.2 | 193.2 | 189.42 | 172.2 | 164 | pza | 48
78316073 | profi-air set encofrado de hormigón DN 160 | profi-air set encofrado de hormigón DN 160 El set está compuesto de: 2 tapas de encofrado de hormigón profi-air DN 160 2 manguitos rectos de conexión profi-air DN 160 2 tapas para revisiones profi-air DN 160 Este conjunto, combinado con el colector profesional de placas planas de aire con 6 conexiones, puede ser montado en techos de hormigón in situ. Las tapas de encofrado de hormigón DN 160 se fijan con los clavos de acero suministrados. Una ayuda de montaje de cartón sirve para mantener la separación correcta entre ellas. | 90.7 | 90.7 | 88.93 | 80.85 | 77 | pza | 50
78316060 | profi-air Te 163x68mm DN160 | profi-air Te 163x68mm DN160 TE de PP para conectar el canal oval y el isopipe. La TE es adecuada para admisión y extracción de aire y puede usarse tanto para conectar el colector plano profi-air como para la distribución de plantas. El retén unilateral asegura una conexión hermética. También posee un sistema integrado que impide que se introduzca demasiado la tapa de revisión profi-air DN 160.Nuevo | 20.61 | 20.61 | 20.21 | 18.375 | 17.5 | pza | 48
78316072 | profi-air manguito recto de conexion DN160 | profi-air manguito recto de conexion DN160 Manguito recto de conexión de PP para conectar el colector plano profi-air con la tapa de encofrado de hormigón profi-air (accesorio del set de encofrado de hormigón). El manguito recto tiene en un lado una conexión de bayoneta con junta de estanqueidad de goma, así como, en la otra parte, una salida DN 160 con un sistema integrado que impide que se introduzca demasiado la tapa de revisión profi-air DN 160. El manguito recto de conexión se puede utilizar tanto para la admisión como para la extracción de aire. | 14.95 | 14.95 | 14.66 | 13.335 | 12.7 | pza | 51
78316071 | profi-air tapa para revisiones DN160 | profi-air tapa para revisiones DN160 Tapa para revisiones de PP para cerrar la TE profi-air DN 160 así como el manguito recto de conexión profi-air DN 160. El retén unilateral integrado asegura una conexión hermética. La tapa para revisiones se puede utilizar tanto para la admisión como para la extracción de aire. | 14.95 | 14.95 | 14.66 | 13.335 | 12.7 | pza | 51
78313005 | profi-air colector plano tunnel gris 5x132x52mm - 2x163x68 | profi-air colector plano tunnel gris 5x132x52mm - 2x163x68 Caja de distribución de PS para distribuir la admisión o la extracción de aire a los difusores de aire profi-air, incluidos cuatro soportes de montaje. Abertura para revisiones de inspección y limpieza. ■ Temperatura de funcionamiento permitida: -25 a 60 °C ■ Temperatura de procesamiento hasta un máx. de -5 °C Caudales máximos permitidos para conexión con: ■ 78316425 = 165 m³/h ■ 78316424 = 225 m³/h ■ 78316424 = 330 m³/h (2 colectores paralelos) | 136.18 | 136.18 | 133.51 | 121.38 | 115.6 | pza | 52
78313299 | profi-air tunnel elemento regulador 132x52mm | profi-air tunnel elemento regulador 132x52mm Elemento regulador de PS para compensar la pérdida de presión en el sistema de distribución de aire. Este elemento regulador se puede introducir en el accesorio de conexión profi-air tunnel, incluida la junta. | 8.11 | 8.11 | 7.96 | 7.245 | 6.9 | pza | 53
78316006 | profi-air classic colector plus DN160 - 5 x DN 63 - 90 | profi-air classic colector plus DN160 - 5 x DN 63 - 90 Caja de distribución de chapa de acero para admisión o extracción de aire con revestimiento interior insonorizante; incluida escuadra de fijación. El colector se puede utilizar tanto como colector de paso como de colector de 90º. Se puede inspeccionar y limpiar gracias a sus dos aberturas laterales para revisiones. También es posible usar reguladores de caudal constante o regulador classic en las salidas del colector. Se puede utiliza con un conducto profi-air classic DN63 / DN75 / DN90 Caudales permitidos para conexión con: ■ 78316006 = máx. 225 m3/h ■ 78316011 = máx. 360 m3/h ■ 78316016 = máx. 450 m3/h Incluye tapas de conexión de bayoneta: ■ 78316006 = 7 tapas de conexión ■ 78316011 = 14 tapas de conexión ■ 78316016 = 18 tapas de conexión | 307.35 | 307.35 | 301.33 | 273.945 | 260.9 | pza | 54
78316011 | profi-air classic colector plus DN160 - 10 x DN 63 - 90 | profi-air classic colector plus DN160 - 10 x DN 63 - 90 Caja de distribución de chapa de acero para admisión o extracción de aire con revestimiento interior insonorizante; incluida escuadra de fijación. El colector se puede utilizar tanto como colector de paso como de colector de 90º. Se puede inspeccionar y limpiar gracias a sus dos aberturas laterales para revisiones. También es posible usar reguladores de caudal constante o regulador classic en las salidas del colector. Se puede utiliza con un conducto profi-air classic DN63 / DN75 / DN90 Caudales permitidos para conexión con: ■ 78316006 = máx. 225 m3/h ■ 78316011 = máx. 360 m3/h ■ 78316016 = máx. 450 m3/h Incluye tapas de conexión de bayoneta: ■ 78316006 = 7 tapas de conexión ■ 78316011 = 14 tapas de conexión ■ 78316016 = 18 tapas de conexión | 379.69 | 379.69 | 372.25 | 338.415 | 322.3 | pza | 54
78318016 | profi-air classic colector plus DN180 - 15 x DN 63 - 90 | profi-air classic colector plus DN180 - 15 x DN 63 - 90 Caja de distribución de chapa de acero para admisión o extracción de aire con revestimiento interior insonorizante; incluida escuadra de fijación. El colector se puede utilizar tanto como colector de paso como de colector de 90º. Se puede inspeccionar y limpiar gracias a sus dos aberturas laterales para revisiones. También es posible usar reguladores de caudal constante o regulador classic en las salidas del colector. Se puede utiliza con un conducto profi-air classic DN63 / DN75 / DN90 Caudales permitidos para conexión con: ■ 78316006 = máx. 225 m3/h ■ 78316011 = máx. 360 m3/h ■ 78316016 = máx. 450 m3/h Incluye tapas de conexión de bayoneta: ■ 78316006 = 7 tapas de conexión ■ 78316011 = 14 tapas de conexión ■ 78316016 = 18 tapas de conexión | 488.2 | 488.2 | 478.63 | 435.12 | 414.4 | pza | 54
78363321 | profi-air classic manguito recto de conexión DN63 | profi-air classic manguito recto de conexión DN63 Manguito recto de conexión a colector de PP para conectar directamente conductos plus profi-air classic con el colector plus profi-air classic o el colector plano profi-air classic de 6 conexiones. El manguito recto posee, por una parte, una toma para el conducto profi-air classic y, por otra, un acoplamiento de bayoneta con junta para la conexión con el colector. También posee un sistema integrado que impide que el conducto se introduzca demasiado. El conducto se mantiene sujeto al manguito recto gracias a las pequeñas ranuras integradas. | 6.12 | 6.12 | 6 | 5.46 | 5.2 | pza | 55
78375321 | profi-air classic manguito recto de conexión DN75 | profi-air classic manguito recto de conexión DN75 Manguito recto de conexión a colector de PP para conectar directamente conductos plus profi-air classic con el colector plus profi-air classic o el colector plano profi-air classic de 6 conexiones. El manguito recto posee, por una parte, una toma para el conducto profi-air classic y, por otra, un acoplamiento de bayoneta con junta para la conexión con el colector. También posee un sistema integrado que impide que el conducto se introduzca demasiado. El conducto se mantiene sujeto al manguito recto gracias a las pequeñas ranuras integradas. | 6.35 | 6.35 | 6.23 | 5.67 | 5.4 | pza | 55
78390321 | profi-air classic manguito recto de conexión DN90 | profi-air classic manguito recto de conexión DN90 Manguito recto de conexión a colector de PP para conectar directamente conductos plus profi-air classic con el colector plus profi-air classic o el colector plano profi-air classic de 6 conexiones. El manguito recto posee, por una parte, una toma para el conducto profi-air classic y, por otra, un acoplamiento de bayoneta con junta para la conexión con el colector. También posee un sistema integrado que impide que el conducto se introduzca demasiado. El conducto se mantiene sujeto al manguito recto gracias a las pequeñas ranuras integradas. | 6.58 | 6.58 | 6.46 | 5.88 | 5.6 | pza | 55
78300321 | profi-air tapa de conexion de bayoneta | profi-air tapa de conexion de bayoneta Tapa de conexión de PP con acoplamiento de bayoneta para cerrar de forma sencilla y segura el colector profi-air. El colector se sella con una junta integrada. ( Bolsa 4 ud ) | 2.7 | 2.7 | 2.65 | 2.415 | 2.3 | pza | 56
78300005 | profi-air regulador DN 63 - 90 | profi-air regulador DN 63 - 90 Elemento regulador de la cantidad de aire de PP para regular manualmente el caudal de aire en combinación con el colector plano profi-air classic de 6 conexiones, así como con el colector profi-air classic plus. Para montar directamente en el manguito recto de conexión profi-air classic. | 21.08 | 21.08 | 20.67 | 18.795 | 17.9 | pza | 56
78300015 | profi-air regulador de caudal de aire constante 15 m3/h | profi-air regulador de caudal de aire constante 15 m3/h Regulador de caudal constante (RCC) autorregulado para regulación de caudal sin energía auxiliar, automática, sin necesidad de mantenimiento y que puede colocarse en cualquier lugar, con elemento regulador exento de desgaste en la carcasa de plástico en combinación con el colector plano profi-air classic de 6 conexiones, así como con el colector profi-air classic plus. Para montar directamente en el manguito recto de conexión profi-air classic. ■ Valor de tolerancia: +/- 5 m³/h | 52.18 | 52.18 | 51.16 | 46.515 | 44.3 | pza | 57
78300002 | profi-air regulador de caudal de aire constante 20 - 50 m3/h | profi-air regulador de caudal de aire constante 20 - 50 m3/h ajustable. Regulador de caudal constante (RCC) autorregulado para regulación de caudal sin energía auxiliar, automática, sin necesidad de mantenimiento y que puede colocarse en cualquier lugar, con elemento regulador exento de desgaste en la carcasa de plástico en combinación con el colector plano profi-air classic de 6 conexiones, así como con el colector profi-air classic plus. Para montar directamente en el manguito recto de conexión profi-air classic. ■ Valor de tolerancia: +/- 5 m³/h | 56.78 | 56.78 | 55.67 | 50.61 | 48.2 | pza | 57
78300001 | Profi-air amplificador de caudal | Profi-air amplificador de caudal Amplificador de caudal para el colector plano profi-air classic de 6 conexiones, así como para el colector profi-air classic plus en casos de ventilación intensiva. Este sistema amplificador permite un mayor caudal de aire en habitaciones predeterminadas. Para montar directamente en el manguito recto de conexión profi-air classic. Debe usarse siempre en la admisión y en la extracción de aire. Recomendado para salón y cocina. | 36.28 | 36.28 | 35.57 | 32.34 | 30.8 | pza | 58
78300670 | starline rejilla diseño HO | starline rejilla diseño HORIZON vidrio White Pure Rejillas diseño HORIZON de vidrio para admisión o extracción de aire con fjación magnética. Solo utilizables en combinación con el marco de montaje starline plus o con el marco de mon-taje starline. Adecuadas para instalación en pared y techo. | 224.7 | 224.7 | 214 |  |  | pza | 60
78300671 | starline rejilla diseño HO | starline rejilla diseño HORIZON vidrio Powder Blue Rejillas diseño HORIZON de vidrio para admisión o extracción de aire con fjación magnética. Solo utilizables en combinación con el marco de montaje starline plus o con el marco de mon-taje starline. Adecuadas para instalación en pared y techo. | 224.7 | 224.7 | 214 |  |  | pza | 60
78300672 | starline rejilla diseño HOR | starline rejilla diseño HORIZON vidrio Light Brown Rejillas diseño HORIZON de vidrio para admisión o extracción de aire con fjación magnética. Solo utilizables en combinación con el marco de montaje starline plus o con el marco de mon-taje starline. Adecuadas para instalación en pared y techo. | 224.7 | 224.7 | 214 |  |  | pza | 60
78300673 | starline rejilla diseño HORI | starline rejilla diseño HORIZON vidrio Black & White Rejillas diseño HORIZON de vidrio para admisión o extracción de aire con fjación magnética. Solo utilizables en combinación con el marco de montaje starline plus o con el marco de mon-taje starline. Adecuadas para instalación en pared y techo. | 267.75 | 267.75 | 255 |  |  | pza | 60
78300675 | starline rejilla diseño STRIPES | starline rejilla diseño STRIPES vidrio Satin White Pure Rejillas diseño STRIPES de vidrio para admisión o extracción de aire con fjación magnética. Solo utilizables en combinación con el marco de montaje starline plus o con el marco de mon-taje starline. Adecuadas para instalación en pared y techo. | 294 | 294 | 280 |  |  | pza | 61
78300676 | starline rejilla diseño STR | starline rejilla diseño STRIPES vidrio Satin Black Rejillas diseño STRIPES de vidrio para admisión o extracción de aire con fjación magnética. Solo utilizables en combinación con el marco de montaje starline plus o con el marco de mon-taje starline. Adecuadas para instalación en pared y techo. | 294 | 294 | 280 |  |  | pza | 61
78300677 | starline rejilla diseño CROSS | starline rejilla diseño CROSS vidrio Satin White Pure Rejillas diseño CROSS de vidrio para admisión o extracción de aire con fjación magnética. Solo utilizables en combinación con el marco de montaje starline y el marco de montaje starline plus o con el marco de montaje starline compact y el marco de montaje starline compact plus. Adecuadas para instalación en pared y techo. CROSS CIRCLE para admisión de aire solo montaje en pared. | 326.55 | 326.55 | 311 |  |  | pza | 62
78312677 | starline rejilla diseño CROSS vi | starline rejilla diseño CROSS vidrio CIRCLE Satin White Pure Rejillas diseño CROSS de vidrio para admisión o extracción de aire con fjación magnética. Solo utilizables en combinación con el marco de montaje starline y el marco de montaje starline plus o con el marco de montaje starline compact y el marco de montaje starline compact plus. Adecuadas para instalación en pared y techo. CROSS CIRCLE para admisión de aire solo montaje en pared. | 240.45 | 240.45 | 229 |  |  | pza | 62
78300678 | starline rejilla diseño C | starline rejilla diseño CROSS vidrio Satin Bronze Rejillas diseño CROSS de vidrio para admisión o extracción de aire con fjación magnética. Solo utilizables en combinación con el marco de montaje starline y el marco de montaje starline plus o con el marco de montaje starline compact y el marco de montaje starline compact plus. Adecuadas para instalación en pared y techo. CROSS CIRCLE para admisión de aire solo montaje en pared. | 326.55 | 326.55 | 311 |  |  | pza | 62
78312678 | starline rejilla diseño CROSS vid | starline rejilla diseño CROSS vidrio CIRCLE Satin Bronze Rejillas diseño CROSS de vidrio para admisión o extracción de aire con fjación magnética. Solo utilizables en combinación con el marco de montaje starline y el marco de montaje starline plus o con el marco de montaje starline compact y el marco de montaje starline compact plus. Adecuadas para instalación en pared y techo. CROSS CIRCLE para admisión de aire solo montaje en pared. | 240.45 | 240.45 | 229 |  |  | pza | 62
78300679 | starline rejilla diseño | starline rejilla diseño CROSS vidrio Blue-Gray Rejillas diseño CROSS de vidrio para admisión o extracción de aire con fjación magnética. Solo utilizables en combinación con el marco de montaje starline y el marco de montaje starline plus o con el marco de montaje starline compact y el marco de montaje starline compact plus. Adecuadas para instalación en pared y techo. CROSS CIRCLE para admisión de aire solo montaje en pared. | 392.7 | 392.7 | 374 |  |  | pza | 62
78312679 | starline rejilla diseño CROSS | starline rejilla diseño CROSS vidrio CIRCLE Blue-Gray Rejillas diseño CROSS de vidrio para admisión o extracción de aire con fjación magnética. Solo utilizables en combinación con el marco de montaje starline y el marco de montaje starline plus o con el marco de montaje starline compact y el marco de montaje starline compact plus. Adecuadas para instalación en pared y techo. CROSS CIRCLE para admisión de aire solo montaje en pared. | 288.75 | 288.75 | 275 |  |  | pza | 62
78312670 | starline rejilla diseño TWIST CO | starline rejilla diseño TWIST COMPACT vidrio White Pure Rejillas diseño TWIST COMPACT de vidrio para extracción de aire con fjación magnética. Solo utilizables en combinación con el marco de montaje starline COMPACT plus o con el mar-co de montaje starline COMPACT. Adecuadas para instalación en pared y techo. TWIST COMPACT para admisión de aire solo montaje en pared. | 216.3 | 216.3 | 206 |  |  | pza | 63
78312671 | starline rejilla diseño TWIST COM | starline rejilla diseño TWIST COMPACT vidrio Powder Blue Rejillas diseño TWIST COMPACT de vidrio para extracción de aire con fjación magnética. Solo utilizables en combinación con el marco de montaje starline COMPACT plus o con el mar-co de montaje starline COMPACT. Adecuadas para instalación en pared y techo. TWIST COMPACT para admisión de aire solo montaje en pared. | 216.3 | 216.3 | 206 |  |  | pza | 63
78312673 | starline rejilla diseño TWIST COMP | starline rejilla diseño TWIST COMPACT vidrio Black & White Rejillas diseño TWIST COMPACT de vidrio para extracción de aire con fjación magnética. Solo utilizables en combinación con el marco de montaje starline COMPACT plus o con el mar-co de montaje starline COMPACT. Adecuadas para instalación en pared y techo. TWIST COMPACT para admisión de aire solo montaje en pared. | 238.35 | 238.35 | 227 |  |  | pza | 63
78312676 | starline rejilla diseño TWIST COM | starline rejilla diseño TWIST COMPACT vidrio Satin Black Rejillas diseño TWIST COMPACT de vidrio para extracción de aire con fjación magnética. Solo utilizables en combinación con el marco de montaje starline COMPACT plus o con el mar-co de montaje starline COMPACT. Adecuadas para instalación en pared y techo. TWIST COMPACT para admisión de aire solo montaje en pared. | 221.55 | 221.55 | 211 |  |  | pza | 63
78312672 | starline rejilla diseño TWIST CI | starline rejilla diseño TWIST CIRCLE vidrio Light Brown Rejillas diseño TWIST CIRCLE de vidrio para extracción de aire con fjación magnética. Solo u tilizables en combinación con el marco de montaje starline COMPACT plus o con el m arco de montaje starline COMPACT. Adecuadas para instalación en pared y techo. TWIST CIRCLE para admisión de aire solo montaje en pared. | 224.7 | 224.7 | 214 |  |  | pza | 64
78312674 | starline rejilla diseño TWIST CIR | starline rejilla diseño TWIST CIRCLE vidrio Black & White Rejillas diseño TWIST CIRCLE de vidrio para extracción de aire con fjación magnética. Solo u tilizables en combinación con el marco de montaje starline COMPACT plus o con el m arco de montaje starline COMPACT. Adecuadas para instalación en pared y techo. TWIST CIRCLE para admisión de aire solo montaje en pared. | 238.35 | 238.35 | 227 |  |  | pza | 64
78312675 | starline rejilla diseño TWIST CI | starline rejilla diseño TWIST CIRCLE vidrio Satin White Pure Rejillas diseño TWIST CIRCLE de vidrio para extracción de aire con fjación magnética. Solo u tilizables en combinación con el marco de montaje starline COMPACT plus o con el m arco de montaje starline COMPACT. Adecuadas para instalación en pared y techo. TWIST CIRCLE para admisión de aire solo montaje en pared. | 224.7 | 224.7 | 214 |  |  | pza | 64
78300661 | starline rejilla diseño SHAPE STYLE, cristal white pure 350x130x6mm R | starline rejilla diseño SHAPE STYLE, cristal white pure 350x130x6mm Rejillas diseño SHAPE de vidrio para admisión o extracción de aire con fijación magnética. Solo pueden utilizarse con el marco de montaje profi-air o con el marco de montaje compact profi-air. Las rejillas diseño son adecuadas para ser usadas en el difusor de aire de 90 grados profi-air tunnel y en todos los difusores de aire profi-air con un diámetro de 125 mm. Adecuadas para instalación en pared y techo. SHAPE COMPACT / SHAPE CIRCLE solo adecuadas como rejilla de extracción de aire. | 165.57 | 165.57 | 157.69 | 129.255 | 123.1 | pza | 65
78312661 | starline rejilla diseño SHAPE CIRCLE, cristal white pure Ø160mmx6mm R | starline rejilla diseño SHAPE CIRCLE, cristal white pure Ø160mmx6mm Rejillas diseño SHAPE de vidrio para admisión o extracción de aire con fijación magnética. Solo pueden utilizarse con el marco de montaje profi-air o con el marco de montaje compact profi-air. Las rejillas diseño son adecuadas para ser usadas en el difusor de aire de 90 grados profi-air tunnel y en todos los difusores de aire profi-air con un diámetro de 125 mm. Adecuadas para instalación en pared y techo. SHAPE COMPACT / SHAPE CIRCLE solo adecuadas como rejilla de extracción de aire. | 156.5 | 114.72 | 109.26 | 89.565 | 85.3 | pza | 65
78300660 | starline rejilla diseño SHAPE BUSINESS, cristal white pure 350x130x6mm | starline rejilla diseño SHAPE BUSINESS, cristal white pure 350x130x6mm Rejillas diseño SHAPE de vidrio para admisión o extracción de aire con fijación magnética. Solo pueden utilizarse con el marco de montaje profi-air o con el marco de montaje compact profi-air. Las rejillas diseño son adecuadas para ser usadas en el difusor de aire de 90 grados profi-air tunnel y en todos los difusores de aire profi-air con un diámetro de 125 mm. Adecuadas para instalación en pared y techo. SHAPE COMPACT / SHAPE CIRCLE solo adecuadas como rejilla de extracción de aire. | 147.54 | 147.54 | 140.52 | 115.185 | 109.7 | pza | 65
78312660 | starline rejilla diseño SHAPE COMPACT, cristal white pure Ø160mmx6mm | starline rejilla diseño SHAPE COMPACT, cristal white pure Ø160mmx6mm Rejillas diseño SHAPE de vidrio para admisión o extracción de aire con fijación magnética. Solo pueden utilizarse con el marco de montaje profi-air o con el marco de montaje compact profi-air. Las rejillas diseño son adecuadas para ser usadas en el difusor de aire de 90 grados profi-air tunnel y en todos los difusores de aire profi-air con un diámetro de 125 mm. Adecuadas para instalación en pared y techo. SHAPE COMPACT / SHAPE CIRCLE solo adecuadas como rejilla de extracción de aire. | 143.5 | 105.04 | 100.04 | 82.005 | 78.1 | pza | 65
78300662 | starline rejilla diseño LINE, blanco (RAL 9016) 350x130x1'5mm | starline rejilla diseño LINE, blanco (RAL 9016) 350x130x1'5mm Rejillas diseño LINE / PYRAMID para admisión o extracción de aire con fijación magnética. Solo pueden utilizarse con el marco de montaje profi-air o con el marco de montaje compact profi-air. Las rejillas diseño son adecuadas para ser usadas en el difusor de aire de 90° profi-air tunnel y en todos los difusores de aire profi-air con un diámetro de 125 mm. Adecuadas para instalación en pared y techo. | 82.71 | 82.71 | 78.78 | 64.575 | 61.5 | pza | 66
78312662 | starline rejilla diseño LINE COMPACT, blanco (RAL 9016) 160x160x1'5mm | starline rejilla diseño LINE COMPACT, blanco (RAL 9016) 160x160x1'5mm Rejillas diseño LINE / PYRAMID para admisión o extracción de aire con fijación magnética. Solo pueden utilizarse con el marco de montaje profi-air o con el marco de montaje compact profi-air. Las rejillas diseño son adecuadas para ser usadas en el difusor de aire de 90° profi-air tunnel y en todos los difusores de aire profi-air con un diámetro de 125 mm. Adecuadas para instalación en pared y techo. | 79.5 | 68.18 | 64.94 | 53.235 | 50.7 | pza | 66
78300663 | starline rejilla diseño LINE, acero inox. pulido 350x130x1'5mm | starline rejilla diseño LINE, acero inox. pulido 350x130x1'5mm Rejillas diseño LINE / PYRAMID para admisión o extracción de aire con fijación magnética. Solo pueden utilizarse con el marco de montaje profi-air o con el marco de montaje compact profi-air. Las rejillas diseño son adecuadas para ser usadas en el difusor de aire de 90° profi-air tunnel y en todos los difusores de aire profi-air con un diámetro de 125 mm. Adecuadas para instalación en pared y techo. | 91.72 | 91.72 | 87.36 | 71.61 | 68.2 | pza | 66
78312663 | starline rejilla diseño LINE COMPACT, acero inox. pulido 160x160x1'5mm | starline rejilla diseño LINE COMPACT, acero inox. pulido 160x160x1'5mm Rejillas diseño LINE / PYRAMID para admisión o extracción de aire con fijación magnética. Solo pueden utilizarse con el marco de montaje profi-air o con el marco de montaje compact profi-air. Las rejillas diseño son adecuadas para ser usadas en el difusor de aire de 90° profi-air tunnel y en todos los difusores de aire profi-air con un diámetro de 125 mm. Adecuadas para instalación en pared y techo. | 79 | 67.51 | 64.3 | 52.71 | 50.2 | pza | 66
78300664 | starline rejilla diseño PYRAMID, blanco (RAL 9016) | starline rejilla diseño PYRAMID, blanco (RAL 9016) 350x130x1'5mm Rejillas diseño LINE / PYRAMID para admisión o extracción de aire con fijación magnética. Solo pueden utilizarse con el marco de montaje profi-air o con el marco de montaje compact profi-air. Las rejillas diseño son adecuadas para ser usadas en el difusor de aire de 90° profi-air tunnel y en todos los difusores de aire profi-air con un diámetro de 125 mm. Adecuadas para instalación en pared y techo. | 100.73 | 100.73 | 95.94 | 78.645 | 74.9 | pza | 66
78312664 | starline rejilla diseño PYRAMID COMPACT, blanco (RAL 9016) | starline rejilla diseño PYRAMID COMPACT, blanco (RAL 9016) 160x160x1'5mm Rejillas diseño LINE / PYRAMID para admisión o extracción de aire con fijación magnética. Solo pueden utilizarse con el marco de montaje profi-air o con el marco de montaje compact profi-air. Las rejillas diseño son adecuadas para ser usadas en el difusor de aire de 90° profi-air tunnel y en todos los difusores de aire profi-air con un diámetro de 125 mm. Adecuadas para instalación en pared y techo. | 94 | 74.17 | 70.64 | 57.9075 | 55.15 | pza | 66
78300665 | starline rejilla diseño PYRAMID, bronce oxidado oscuro 350x130x1'5mm | starline rejilla diseño PYRAMID, bronce oxidado oscuro 350x130x1'5mm Rejillas diseño LINE / PYRAMID para admisión o extracción de aire con fijación magnética. Solo pueden utilizarse con el marco de montaje profi-air o con el marco de montaje compact profi-air. Las rejillas diseño son adecuadas para ser usadas en el difusor de aire de 90° profi-air tunnel y en todos los difusores de aire profi-air con un diámetro de 125 mm. Adecuadas para instalación en pared y techo. | 106.65 | 106.65 | 101.58 | 83.265 | 79.3 | pza | 66
78312665 | starline rejilla diseño PYRAMID CMPCT, bronce oxidado oscuro 160x160x1'5mm | starline rejilla diseño PYRAMID CMPCT, bronce oxidado oscuro 160x160x1'5mm Rejillas diseño LINE / PYRAMID para admisión o extracción de aire con fijación magnética. Solo pueden utilizarse con el marco de montaje profi-air o con el marco de montaje compact profi-air. Las rejillas diseño son adecuadas para ser usadas en el difusor de aire de 90° profi-air tunnel y en todos los difusores de aire profi-air con un diámetro de 125 mm. Adecuadas para instalación en pared y techo. | 78.27 | 78.27 | 74.55 | 61.11 | 58.2 | pza | 66
78300666 | starline rejilla diseño AVANTGARDE, blanco (RAL 9016) 350x130x1'5mm | starline rejilla diseño AVANTGARDE, blanco (RAL 9016) 350x130x1'5mm Rejillas diseño AVANTGARDE / FLORA para admisión o extracción de aire con fijación magnética. Solo pueden utilizarse con el marco de montaje profi-air o con el marco de montaje compact profi-air. Las rejillas diseño son adecuadas para ser usadas en el difusor de aire de 90° profi-air tunnel y en todos los difusores de aire profi-air con un diámetro de 125 mm. Adecuadas para instalación en pared y techo. | 103.69 | 103.69 | 98.76 | 80.955 | 77.1 | pza | 67
78312666 | starline rejilla diseño AVANTGARDE COMPACT, blanco (RAL 9016) 160x160x1'5mm | starline rejilla diseño AVANTGARDE COMPACT, blanco (RAL 9016) 160x160x1'5mm Rejillas diseño AVANTGARDE / FLORA para admisión o extracción de aire con fijación magnética. Solo pueden utilizarse con el marco de montaje profi-air o con el marco de montaje compact profi-air. Las rejillas diseño son adecuadas para ser usadas en el difusor de aire de 90° profi-air tunnel y en todos los difusores de aire profi-air con un diámetro de 125 mm. Adecuadas para instalación en pared y techo. | 99 | 84.59 | 80.57 | 66.045 | 62.9 | pza | 67
78300667 | starline rejilla diseño AVANTGARDE, acero inox. pulido 350x130x1'5mm R | starline rejilla diseño AVANTGARDE, acero inox. pulido 350x130x1'5mm Rejillas diseño AVANTGARDE / FLORA para admisión o extracción de aire con fijación magnética. Solo pueden utilizarse con el marco de montaje profi-air o con el marco de montaje compact profi-air. Las rejillas diseño son adecuadas para ser usadas en el difusor de aire de 90° profi-air tunnel y en todos los difusores de aire profi-air con un diámetro de 125 mm. Adecuadas para instalación en pared y techo. | 119.57 | 119.57 | 113.88 | 93.345 | 88.9 | pza | 67
78312667 | starline rejilla diseño AVANTGARDE COMPACT, acero inox. pulido 160x160x1'5m | starline rejilla diseño AVANTGARDE COMPACT, acero inox. pulido 160x160x1'5mm Rejillas diseño AVANTGARDE / FLORA para admisión o extracción de aire con fijación magnética. Solo pueden utilizarse con el marco de montaje profi-air o con el marco de montaje compact profi-air. Las rejillas diseño son adecuadas para ser usadas en el difusor de aire de 90° profi-air tunnel y en todos los difusores de aire profi-air con un diámetro de 125 mm. Adecuadas para instalación en pared y techo. | 89 | 76.12 | 72.5 | 59.43 | 56.6 | pza | 67
78300668 | starline rejilla diseño FLORA, blanco (RAL 9016) 350x130x1'5mm R | starline rejilla diseño FLORA, blanco (RAL 9016) 350x130x1'5mm Rejillas diseño AVANTGARDE / FLORA para admisión o extracción de aire con fijación magnética. Solo pueden utilizarse con el marco de montaje profi-air o con el marco de montaje compact profi-air. Las rejillas diseño son adecuadas para ser usadas en el difusor de aire de 90° profi-air tunnel y en todos los difusores de aire profi-air con un diámetro de 125 mm. Adecuadas para instalación en pared y techo. | 147.54 | 147.54 | 140.52 | 115.185 | 109.7 | pza | 67
78312668 | starline rejilla diseño FLORA COMPACT, blanco 160x160x1'5mm R | starline rejilla diseño FLORA COMPACT, blanco 160x160x1'5mm Rejillas diseño AVANTGARDE / FLORA para admisión o extracción de aire con fijación magnética. Solo pueden utilizarse con el marco de montaje profi-air o con el marco de montaje compact profi-air. Las rejillas diseño son adecuadas para ser usadas en el difusor de aire de 90° profi-air tunnel y en todos los difusores de aire profi-air con un diámetro de 125 mm. Adecuadas para instalación en pared y techo.anco (RAL 9016) 160x160x6 mm | 99 | 84.59 | 80.57 | 66.045 | 62.9 | pza | 67
78300669 | starline rejilla diseño FLORA, gris antracita 350x130x1'5mm R | starline rejilla diseño FLORA, gris antracita 350x130x1'5mm Rejillas diseño AVANTGARDE / FLORA para admisión o extracción de aire con fijación magnética. Solo pueden utilizarse con el marco de montaje profi-air o con el marco de montaje compact profi-air. Las rejillas diseño son adecuadas para ser usadas en el difusor de aire de 90° profi-air tunnel y en todos los difusores de aire profi-air con un diámetro de 125 mm. Adecuadas para instalación en pared y techo. | 153.6 | 153.6 | 146.29 | 119.91 | 114.2 | pza | 67
78312669 | starline rejilla diseño FLORA COMPACT, gris antracita 160x160x1'5mm | starline rejilla diseño FLORA COMPACT, gris antracita 160x160x1'5mm Rejillas diseño AVANTGARDE / FLORA para admisión o extracción de aire con fijación magnética. Solo pueden utilizarse con el marco de montaje profi-air o con el marco de montaje compact profi-air. Las rejillas diseño son adecuadas para ser usadas en el difusor de aire de 90° profi-air tunnel y en todos los difusores de aire profi-air con un diámetro de 125 mm. Adecuadas para instalación en pared y techo. | 92.12 | 92.12 | 87.74 | 71.925 | 68.5 | pza | 67
78300695 | Marco de montaje starline plus Ma | Marco de montaje starline plus Marco de montaje rectangular de plástico con junta de estanqueidad perimetral para ser utiliza-do en la caja de difusor de aire prof-air classic o en la caja de difusor de aire prof-air tunnel. Se puede usar para admisión y extracción de aire. Adecuado para instalación en pared y techo. El marco de montaje starline plus sirve como base para las rejillas diseño starline AVANTGARDE, LINE, PYRAMID, FLORA, SHAPE STYLE, SHAPE BUSINESS, HORIZON, STRIPES y CROSS. | 28.75 | 28.75 | 27.39 |  |  | pza | 68
78312695 | Marco de montaje starline COMPACT | Marco de montaje starline COMPACT plus Marco de montaje redondo de plástico con junta de estanqueidad perimetral para ser usado en el difusor de aire prof-air plus DN 125, el difusor de aire prof-air tunnel DN 125, así como en todas las bocas DN 125 de plástico o metal. Se puede usar para admisión y extracción de aire. Adecuado para instalación en pared y techo. El marco de montaje starline COMPACT plus sirve como base para las rejillas diseño starline AVANTGARDE COMPACT, LINE COMPACT, PYRAMID COMPACT, FLORA COMPACT, SHAPE COMPACT, SHAPE CIRCLE, TWIST COMPACT, TWIST CIRCLE y CROSS CIRCLE. | 21.8 | 14.54 | 13.85 |  |  | pza | 68
78300699 | Marco de montaje starline para suelo | Marco de montaje starline para suelo Marco de montaje rectangular de acero inoxidable para suelo compuesto de marco base y mar-co de montaje, para ser utilizado en la caja de difusor de aire prof-air classic o en la caja de difusor de aire prof-air tunnel. Altura regulable para revestimientos de suelos de hasta un máx. de 30 mm. Se puede usar para admisión y extracción de aire. Solo apto para montaje en suelo. El marco de montaje starline para suelo sirve de base para las rejillas diseño starline AVANTGARDE y LINE. | 127.28 | 127.28 | 121.22 |  |  | pza | 69
78312001 | profi-air regulador starline COMPACT negro DN125 | profi-air regulador starline COMPACT negro DN125 Elemento regulador de cantidad de aire DN 125 de plástico para regular manualmente el caudal de aire, para ser usado en el marco de montaje starline COMPACT. Siete rangos de ajuste abriendo o cerrando las aberturas preperforadas. Adecuado para admisión y extracción de aire. | 9 | 9 | 8.58 | 7.035 | 6.7 | pza | 70
78300692 | profi-air filtro STARLINE negro | profi-air filtro STARLINE negro Filtro de extracción rectangular de filtro de espuma PE compatible con el marco de montaje starline negro para rejillas diseño. ( Bolsa 5 ud ) | 6.04 | 6.04 | 5.76 | 4.725 | 4.5 | pza | 70
78312692 | profi-air filtro STARLINE COMPACT negro | profi-air filtro STARLINE COMPACT negro Filtro de extracción redondo de filtro de espuma PE compatible con el marco de montaje starline negro para rejillas diseño COMPACT. ( Bolsa 5 ud ) | 6.04 | 6.04 | 5.76 | 4.725 | 4.5 | pza | 70
78300693 | profi-air filtro de grasas STARLINE plateado | profi-air filtro de grasas STARLINE plateado Filtro de grasas de extracción de aire rectangular de metal expandido de aluminio, especial para ser usado en la cocina. Las partículas de aceite y grasa en el aire provocadas al cocinar se separan en el elemento filtrante de metal expandido. El filtro de grasas es reutilizable.Se puede lavar en el lavavajillas. Utilizar solo en combinación con el filtro starline negro para rejillas diseño y con el marco de montaje starline negro para rejillas diseño. | 41.02 | 41.02 | 39.07 | 32.025 | 30.5 | pza | 71
78312693 | profi-air filtro de grasas STARLINE COMPACT plateado | profi-air filtro de grasas STARLINE COMPACT plateado Filtro de grasas de extracción de aire redondo de metal expandido de aluminio especial para ser usado en la cocina. Las partículas de aceite y grasa en el aire provocadas al cocinar se separan en el elemento filtrante de metal expandido. El filtro de grasas es reutilizable. Se puede lavar en el lavavajillas. Utilizar solo en combinación con el filtro starline negro para rejillas diseño COMPACT y con el marco de montaje starline negro para rejillas diseño COMPACT. | 45.86 | 45.86 | 43.68 | 35.805 | 34.1 | pza | 72
78312620 | profi-air válvula de disco de extracción de aire DN125 blanca | profi-air válvula de disco de extracción de aire DN125 blanca Válvula de disco para extracción de aire de metal en blanco con marco de montaje, para montar en todos los difusores de aire DN 125 profi-air. Adecuada para instalación en pared y techo. Posible ajuste continuo del caudal de aire. | 33.22 | 33.22 | 32.57 | 29.61 | 28.2 | pza | 74
78312610 | profi-air válvula de disco de admisión de aire DN125 blanca | profi-air válvula de disco de admisión de aire DN125 blanca Válvula de disco para admisión de aire de metal en blanco con marco de montaje, para montar en todos los difusores de aire DN 125 profi-air. Adecuada para instalación en pared y techo. Posible ajuste continuo del caudal de aire. | 50.53 | 50.53 | 49.54 | 45.045 | 42.9 | pza | 75
78312630 | profi-air válvula de disco de admisión / extracción de aire blanca | profi-air válvula de disco de admisión / extracción de aire blanca DN125 Válvula de disco para admisión y extracción de aire de PP en blanco con marco de montaje, para montar en todos los difusores de aire DN 125 profi-air. Adecuada para instalación en pared y techo. Posible ajuste continuo del caudal de aire. | 12.25 | 12.25 | 12.01 | 10.92 | 10.4 | pza | 76
78312650 | profi-air filtro DN125 | profi-air filtro DN125 Filtro de bolsa cónico compatible con válvula de extracción de aire profi-air (78312620) y válvula de disco de admisión / extracción de aire profi-air (78312630). ( Bolsa 5 ud ) | 10.47 | 10.47 | 10.27 | 9.345 | 8.9 | pza | 77
78312172 | profi-air rejilla combinada horizontal DN125 | profi-air rejilla combinada horizontal DN125 Rejilla combinada de acero inoxidable (resistente al aire marino gracias a su revestimiento de polvo transparente) con conexión de conductos. Puede usarse para aire exterior y aire expulsado. | 570.2 | 570.2 | 559.02 | 508.2 | 484 | pza | 78
78316172 | profi-air rejilla combinada horizontal DN160 | profi-air rejilla combinada horizontal DN160 Rejilla combinada de acero inoxidable (resistente al aire marino gracias a su revestimiento de polvo transparente) con conexión de conductos. Puede usarse para aire exterior y aire expulsado. | 617.32 | 617.32 | 605.22 | 550.2 | 524 | pza | 78
78312173 | profi-air rejilla combinada vertical DN125 | profi-air rejilla combinada vertical DN125 Rejilla combinada de acero inoxidable (resistente al aire marino gracias a su revestimiento de polvo transparente) con conexión de conductos. Puede usarse para aire exterior y aire expulsado. | 570.2 | 570.2 | 559.02 | 508.2 | 484 | pza | 79
78316173 | profi-air rejilla combinada vertical DN160 | profi-air rejilla combinada vertical DN160 Rejilla combinada de acero inoxidable (resistente al aire marino gracias a su revestimiento de polvo transparente) con conexión de conductos. Puede usarse para aire exterior y aire expulsado. | 587.86 | 587.86 | 576.34 | 523.95 | 524 | pza | 79
78312174 | profi-air rejilla de pared externa DN 125, acero inoxidable | profi-air rejilla de pared externa DN 125, acero inoxidable Rejilla de pared externa con unión de tubos incluido material de fijación. Puede usarse para aire exterior y aire expulsado. Fácil fijación gracias a las perforaciones integradas en el marco de la rejilla. Modelo en acero inoxidable resistente al aire del mar gracias a su revestimiento transparente de polvo. | 209 | 144.9 | 142.06 | 129.15 | 123 | pza | 80
78316174 | profi-air rejilla de pared externa DN 160, acero inoxidable | profi-air rejilla de pared externa DN 160, acero inoxidable Rejilla de pared externa con unión de tubos incluido material de fijación. Puede usarse para aire exterior y aire expulsado. Fácil fijación gracias a las perforaciones integradas en el marco de la rejilla. Modelo en acero inoxidable resistente al aire del mar gracias a su revestimiento transparente de polvo. | 161.39 | 161.39 | 158.23 | 143.85 | 137 | pza | 80
78318174 | profi-air rejilla de pared externa DN 180, acero inoxidable | profi-air rejilla de pared externa DN 180, acero inoxidable Rejilla de pared externa con unión de tubos incluido material de fijación. Puede usarse para aire exterior y aire expulsado. Fácil fijación gracias a las perforaciones integradas en el marco de la rejilla. Modelo en acero inoxidable resistente al aire del mar gracias a su revestimiento transparente de polvo. Hasta fin de existencias | 170.81 | 170.81 | 167.47 | 152.25 | 145 | pza | 80
78312176 | profi-air rejilla de pared externa DN 125, acero blanco | profi-air rejilla de pared externa DN 125, acero blanco Rejilla de pared externa con unión de tubos incluido material de fijación. Puede usarse para aire exterior y aire expulsado. Fácil fijación gracias a las perforaciones integradas en el marco de la rejilla. Modelo en acero inoxidable resistente al aire del mar gracias a su revestimiento transparente de polvo. | 131.94 | 131.94 | 129.36 | 117.6 | 112 | pza | 80
78316176 | profi-air rejilla de pared externa DN 160, acero blanco | profi-air rejilla de pared externa DN 160, acero blanco Rejilla de pared externa con unión de tubos incluido material de fijación. Puede usarse para aire exterior y aire expulsado. Fácil fijación gracias a las perforaciones integradas en el marco de la rejilla. Modelo en acero inoxidable resistente al aire del mar gracias a su revestimiento transparente de polvo. | 144.9 | 144.9 | 142.06 | 129.15 | 123 | pza | 80
78318176 | profi-air rejilla de pared externa DN 180, acero blanco | profi-air rejilla de pared externa DN 180, acero blanco Rejilla de pared externa con unión de tubos incluido material de fijación. Puede usarse para aire exterior y aire expulsado. Fácil fijación gracias a las perforaciones integradas en el marco de la rejilla. Modelo en acero inoxidable resistente al aire del mar gracias a su revestimiento transparente de polvo. Hasta fin de existencias | 154.32 | 154.32 | 151.3 | 137.55 | 131 | pza | 80
78300175 | profi-air sombrero para tejado negro DN160 / 180 | profi-air sombrero para tejado negro DN160 / 180 Sombrero para tejado profi-air completamente aislado de acero para conductos de aire exterior y aire expulsado. Conexión con isopipe profi-air DN 160 o DN 180. Según los casos se debe utilizar el manguito de EPP (DN 160) incluido en la entrega o el manguito de goma (DN 180) como adaptador al isopipe profi-air. El collarín integrado del sombrero para tejado en combinación con la salida para tejado profi-air o la salida para tejado inclinado profi-air, impide que entre el agua de la lluvia o de nieve derretida. | 235.37 | 235.37 | 230.76 | 209.79 | 199.8 | pza | 81
78316180 | profi-air salida para tejado plano DN160 / 180 | profi-air salida para tejado plano DN160 / 180 Salida para tejado de aluminio, para una instalación correcta del sombrero para tejado profi-air.Adecuada para tejados planos. | 41.93 | 41.93 | 41.11 | 37.38 | 35.6 | pza | 82
78316184 | profi-air salida para tejado flex 25-55º | profi-air salida para tejado flex 25-55º Salida para tejado de vidrio laminado PVB indeformable, para una instalación correcta y sin plomo, del sombrero para tejado profi-air. Adecuada para tejados inclinados. Inclinación seleccionable. | 240.86 |  |  |  |  | pza | 83
79000270 | profi-air cuchillo de montaje con hoja de gancho | profi-air cuchillo de montaje con hoja de gancho Cuchillo para cortar fácilmente conductos profi-air tunnel y profi-air classic. | 16.37 | 16.37 | 16.05 | 14.595 | 13.9 | pza | 83
79000801 | profi-air classic Set de limpieza Sawi c/cables tracción DN 63/75 Este | profi-air classic Set de limpieza Sawi c/cables tracción DN 63/75 Este set de limpieza está pensado para una limpieza rápida, profesional y eficaz de los conductos de ventilación flexibles profi-air classic. Maletín, incluida pieza de espuma, con el siguiente contenido: ■ Tapas y adaptadores para conductos profi-air classic DN 63 y 75 ■ Dispositivo de colocación de bayeta para conductos profi-air classic DN 63 y 75 ■ Adaptador para difusor de aire 100 mm y 125 mm ■ Unidad de tracción para DN 63 y 75 ■ 10 bayetas DN 63 y 75 respectivamente con caja de almacenamiento ■ 2 bloques de goma espuma de limpieza DN 63 y 75 respectivamente ■ 2 cables de tracción y de seguridad (Ø 10 mm) con enrollador, incluidos mosquetón y bola guía, longitud 30 m | 2321 | 2353.84 | 2307.69 | 2097.9 | 1998 | pza | 84
79000802 | profi-air classic set de limpieza SaWi sin cable tracción DN 63 | profi-air classic set de limpieza SaWi sin cable tracción DN 63 Este set de limpieza está pensado para una limpieza rápida, profesional y eficaz de los conductos de ventilación flexibles profi-air classic. Maletín, incluida pieza de espuma, con el siguiente contenido: ■ Tapas y adaptadores para conductos profi-air classic ■ Dispositivo de colocación de bayeta para conductos profi-air classic ■ Adaptador para difusor de aire 100 mm y 125 mm ■ Unidad de tracción ■ 20 bayetas con caja de almacenamiento ■ 3 bloques de goma espuma de limpieza Solo podemos garantizar un perfecto funcionamiento del set de limpieza SaWi con el uso cables de tracción y de seguridad profi-air originales. Por motivos de seguridad y de comodidad recomendamos utilizar dos cables. | 1019 | 1360.7 | 1334.02 | 1212.75 | 1155 | pza | 84
79000803 | profi-air classic set de limpieza SaWi sin cable tracción DN 75 | profi-air classic set de limpieza SaWi sin cable tracción DN 75 Este set de limpieza está pensado para una limpieza rápida, profesional y eficaz de los conductos de ventilación flexibles profi-air classic. Maletín, incluida pieza de espuma, con el siguiente contenido: ■ Tapas y adaptadores para conductos profi-air classic ■ Dispositivo de colocación de bayeta para conductos profi-air classic ■ Adaptador para difusor de aire 100 mm y 125 mm ■ Unidad de tracción ■ 20 bayetas con caja de almacenamiento ■ 3 bloques de goma espuma de limpieza Solo podemos garantizar un perfecto funcionamiento del set de limpieza SaWi con el uso cables de tracción y de seguridad profi-air originales. Por motivos de seguridad y de comodidad recomendamos utilizar dos cables. | 1019 | 1360.7 | 1334.02 | 1212.75 | 1155 | pza | 84
79000811 | profi-air set de limpieza classic/tunnel SaWi | profi-air set de limpieza classic/tunnel SaWi Este set de limpieza está pensado para una limpieza rápida, profesional y eficaz de los conductos de ventilación flexibles profi-air classic DN90 y profi-air tunnel. Maletín, incluida pieza de espuma, con el siguiente contenido: ■ Tapas y adaptadores para conductos profi-air classic DN90 ■ Tapas y adaptadores para conductos profi-air tunnel ■ Dispositiov de colocación de bayeta para DN90 / tunnel ■ Adaptador para difusor de aire 100 mm y 125 mm ■ Unidade de tracción para DN90 / tunnel ■ 10 bayetas DN90 / tunnel respectivamente con caja de almacenamiento ■ Rascador de limpieza DN90 / tunnel ■ 2 cables de tracción y de seguridad (Ø 10 mm) con enrollador, includos mosquetón y bola guia, longitud 30m | 2059 |  |  |  |  | pza | 85
79000812 | profi-air set de limpieza classic/tunnel SaWi | profi-air set de limpieza classic/tunnel SaWi Este set de limpieza está pensado para una limpieza rápida, profesional y eficaz de los conductos de ventilación flexibles profi-air classic DN90 y profi-air tunnel. Maletín, incluida pieza de espuma, con el siguiente contenido: ■ Tapas y adaptadores para conductos profi-air classic DN90 ■ Tapas y adaptadores para conductos profi-air tunnel ■ Dispositiov de colocación de bayeta para DN90 / tunnel ■ Adaptador para difusor de aire 100 mm y 125 mm ■ Unidade de tracción para DN90 / tunnel ■ 10 bayetas DN90 / tunnel respectivamente con caja de almacenamiento ■ Rascador de limpieza DN90 / tunnel | 1892 |  |  |  |  | pza | 85
79000804 | profi-air classic bayetas para el set de limpieza profi-air classic Sawi DN 63 | profi-air classic bayetas para el set de limpieza profi-air classic Sawi DN 63 10 bayetas para el set de limpieza profi-air classic SaWi. | 5.64 | 5.64 | 5.53 | 5.0295 | 4.79 | pza | 86
79000805 | profi-air classic bayetas para el set de limpieza profi-air classic Sawi DN 75 | profi-air classic bayetas para el set de limpieza profi-air classic Sawi DN 75 10 bayetas para el set de limpieza profi-air classic SaWi. | 5.64 | 5.64 | 5.53 | 5.0295 | 4.79 | pza | 86
79000814 | profi-air classic bayetas para el set de limpieza profi-air classic Sawi DN 90 | profi-air classic bayetas para el set de limpieza profi-air classic Sawi DN 90 10 bayetas para el set de limpieza profi-air classic SaWi. | 7.43 | 5.64 | 5.53 | 5.0295 | 4.79 | pza | 86
79000806 | profi-air cable de tracción y de seguridad 30 m para el set de limpieza | profi-air cable de tracción y de seguridad 30 m para el set de limpieza profi-air classic SaWi Cable de tracción y de seguridad (Ø 10 mm) con enrollador, incluidos mosquetón y bola guía, longitud 30 m.30 m para el set de limpieza profi-air classic SaWi | 213.23 | 213.23 | 209.05 | 190.05 | 181 | pza | 86
78305713 | profi-air equipo ventilación 130 flat, 130 m3/h, max 160 Pa, DN125 Equ | profi-air equipo ventilación 130 flat, 130 m3/h, max 160 Pa, DN125 Equipo de ventilación central para instalación en techo o pared, para la ventilación mecánica controlada con un intercambiador térmico de caudal cruzado-paralelo para recuperación de calor y un bypass para verano integrado. Con una simple conmutación en la tarjeta de control se puede configurar en el lugar de montaje el funcionamiento por la derecha o por la izquierda. Posibilidades de conexión directamente en el equipo de ventilación para control remoto inalámbrico, sensor de humedad central, sensor de COV central, calentador antihielo, higrostato, bomba para condensados y una caja de conexión adicional para más funciones. En la entrega se incluyen también un carril para una fijación sencilla y segura en techo y pared, una manguera para condensados de 19 mm, así como un cable de conexión de 230 V. El equipo se entrega listo para ser conectado. Los filtros se cambian en la parte delantera sin abrir el equipo. ■ Clase de eficiencia energética: A ■ Autorización DIBt solicitada ■ Certificado de casa pasiva solicitado ■ Ámbito de aplicación: de 40 a130 m3/h ■ Filtro de admisión: ISO Coarse 75 % (G4) ■ Filtro de extracción: ISO Coarse 75 % (G4) | 2089 | 3432.08 | 3268.65 | 2971.5 | 2830 | pza | 90
78305718 | profi-air equipo ventilación 180 flat, 180 m3/h, max 160 Pa, DN125 Equ | profi-air equipo ventilación 180 flat, 180 m3/h, max 160 Pa, DN125 Equipo de ventilación central para instalación en techo o pared, para la ventilación mecánica controlada con un intercambiador térmico de caudal cruzado-paralelo para recuperación de calor y un bypass para verano 100 % integrado. Con una simple conmutación en la tarjeta de control se puede configurar en el lugar de montaje el funcionamiento por la derecha o por la izquierda. Posibilidades de conexión directamente en el equipo de ventilación para control remoto inalámbrico, sensor de humedad central, sensor de COV central, calentador antihielo, higrostato, bomba para condensados y una caja de conexión adicional para más funciones. En la entrega se incluyen también un carril para una fijación sencilla y segura en techo y pared, una manguera para condensados de 19 mm, así como un cable de conexión de 230 V. El equipo se entrega listo para ser conectado. Los filtros se cambian en la parte delantera sin abrir el equipo. ■ Clase de eficiencia energética: A/A+ ■ Autorización DIBt ■ Certificado Passivhaus ■ Nivel de presión acústica a 1 m de distancia: Carcasa: 38 dB(A) 140 m3/h – 100 Pa ■ Máx. recuperación de calor 95 % ■ Consumo máx. de potencia (sin calentador antihielo): máx. 127 W ■ Eficiencia eléctrica: 0,27 Wh/m3 a 126 m3/h ■ Filtro de admisión: ISO Coarse 75 % (G4) ■ Filtro de extracción: ISO Coarse 75 % (G4) | 2980 | 3432.08 | 3268.65 | 2971.5 | 2830 | pza | 94
78300888 | profi-air set de filtros de repuesto G4 / G4 para 130 flat | profi-air set de filtros de repuesto G4 / G4 para 130 flat Filtro rectangular para el equipo de ventilación profi-air 130 flat con medio de filtrado plegado en forma de V en el marco de cartón. El set de filtros de repuesto profi-air se compone de: ■ 1 filtro de admisión ISO Coarse 75 % (G4) ■ 1 filtro de extracción ISO Coarse 75 % (G4) | 47.4 | 58.66 | 57.51 | 52.29 | 49.8 | pza | 98
78300884 | profi-air set de filtros de repuesto G4 / G4 para 180 flat | profi-air set de filtros de repuesto G4 / G4 para 180 flat Filtro rectangular para el equipo de ventilación profi-air 180 flat con medio de filtrado plegado en forma de V en el marco de cartón. El set de filtros de repuesto profi-air se compone de: ■ 1 filtro de admisión ISO Coarse 75 % (G4) ■ 1 filtro de extracción ISO Coarse 75 % (G4) | 58.66 | 58.66 | 57.51 | 52.29 | 49.8 | pza | 98
78300889 | profi-air set de filtros de repuesto G4 / F7 para 130 flat | profi-air set de filtros de repuesto G4 / F7 para 130 flat Filtro rectangular para el equipo de ventilación profi-air 130 flat con medio de filtrado plegado en forma de V en el marco de cartón. El set de filtros de repuesto profi-air se compone de: ■ 1 filtro de admisión ePM1 70 % (F7) ■ 1 filtro de extracción ISO Coarse 75 % (G4) | 63.3 | 97.77 | 95.86 | 87.15 | 83 | pza | 98
78300885 | profi-air set de filtros de repuesto G4 / F7 para 180 flat | profi-air set de filtros de repuesto G4 / F7 para 180 flat Filtro rectangular para el equipo de ventilación profi-air 180 flat con medio de filtrado plegado en forma de V en el marco de cartón. El set de filtros de repuesto profi-air se compone de: ■ 1 filtro de admisión ePM1 70 % (F7) ■ 1 filtro de extracción ISO Coarse 75 % (G4) | 97.77 | 97.77 | 95.86 | 87.15 | 83 | pza | 98
78312820 | profi-air set de conexión para isopipe / conducto en espiral 4 x DN125 | profi-air set de conexión para isopipe / conducto en espiral 4 x DN125 Set de conexión compuesto de cuatro machones de acero galvanizado con junta de goma en todo el perímetro en ambos lados. | 70.44 | 70.44 | 69.06 | 62.79 | 59.8 | pza | 99
78312850 | profi-air silenciador L1m, DN 125 | profi-air silenciador L1m, DN 125 Silenciador compuesto de dos tubos de aluminio flexibles con un envase absorbente del ruido de 25 mm de lana mineral ligada con resina sintética. Flexible (radio de curvatura mínimo: 3 veces diámetro exterior). Retenes en las conexiones del silenciador. | 117.56 | 117.56 | 115.26 | 104.79 | 99.8 | pza | 100
78300837 | profi-air control remoto inalámbrico para 180 flat / 250/360 flex | profi-air control remoto inalámbrico para 180 flat / 250/360 flex Control remoto como unidad de control opcional con pantalla LCD a control remoto para manejo del equipo de ventilación profi-air 180 flat / 250/360 flex. | 435.77 | 435.77 | 427.23 | 388.395 | 369.9 | pza | 101
78300842 | profi-air cable de conexion para 180 flat / 250/360 flex | profi-air cable de conexion para 180 flat / 250/360 flex Cable de conexión para conectar el equipo de ventilación profi-air 180 flat / 250/360 flex con un ordenador para configurar el equipo con ayuda del software de puesta en marcha profi-air cockpit pro. Tipo de conector: USB tipo A / USB tipo B | 32.5 | 32.5 | 31.87 | 28.98 | 27.6 | pza | 101
78300834 | profi-air sensor COV para 180 flat / 250/360 flex | profi-air sensor COV para 180 flat / 250/360 flex Sensor de COV para un control automático del equipo de ventilación profi-air 180 flat / 250/360 flex en función de la concentración de contaminantes en el aire ambiente con cable incluido. Para montar en el conducto de extracción del equipo de ventilación. | 419.15 | 419.15 | 410.94 | 373.59 | 355.8 | pza | 102
78300835 | profi-air sensor humedad interno 130/180 flat / 25 | profi-air sensor humedad interno 130/180 flat / 250/360 flex Sensor de humedad para un control automático del equipo de ventilación profi-air 130/180 flat y 250/260 flex en función de la concentración de humedad en el aire ambiente con cable incluido. Para montar el conducto de extracción del equipo de ventilación. | 130.99 |  |  |  |  | pza | 102
78300841 | profi-air higrostato para 130/180 flat / 250/360 f | profi-air higrostato para 130/180 flat / 250/360 flex Higrostato para un control automático del equipo de ventilación profi-air 130/180 flat / 250/360 flex en función de la concentración de humedad en el aire ambiente. Para montar en la habitación. | 263.77 | 263.77 | 258.6 | 235.095 | 223.9 | pza | 103
78300838 | profi-air caja de conexión electrónica para 130/180 flat / 250/360 f | profi-air caja de conexión electrónica para 130/180 flat / 250/360 flex Caja de conexión electrónica para ampliar las funciones del equipo de ventilación profi-air 130/180 flat y 250/360 flex para: ■ Detector de incendios ■ Interruptor Standby ■ Higrostato ■ Control externo de ventilador ■ Alarma del filtro ■ Alarma de avería | 488.9 | 488.9 | 479.32 | 435.75 | 415 | pza | 103
78300702 | profi-air set de puesta en marcha flat Set de pues | profi-air set de puesta en marcha flat Set de puesta en marcha compuesto de mangueras de presión, ventosas y puntas de medición para un primera puesta en marcha (ajuste de caudal de aire) midiendo la pérdida de presión del intercabiador térmico. | 85.9 | [5 empty] | 104
78300840 | profi-air bomba de condensados para 180 flat | profi-air bomba de condensados para 180 flat Bomba de condensados para eliminar la condensación de forma segura cuando no existe un conducto de condensación con una pendiente del 2 %. Está equipada con un interruptor flotante que hace que solo se ponga en funcionamiento cuando realmente se acumule condensación en el intercambiador térmico. Datos técnicos ■ Conexión eléctrica: 230V 50/60 Hz ■ Capacidad máx.de bombeo: 12 l/h (con una altura de bombeo de 0 m) ■ Potencia eléctrica: 0,17A / 16 W ■ Altura máx. de bombeo: 10 m ■ Altura máx. de aspiración: 1 m ■ Nivel de ruido: 25 dB(A) (a 1 m de distancia) | 681.17 | 681.17 | 667.82 | 607.11 | 578.2 | pza | 105
78304725 | profi-air equipo ventilación 250 flex, 250m3/h, max. 240Pa, DN160 Equi | profi-air equipo ventilación 250 flex, 250m3/h, max. 240Pa, DN160 Equipo de ventilación central para la ventilación mecánica controlada con un intercambiador térmico de caudal cruzado-paralelo para recuperación de calor y un bypass para verano 100 % integrado. Con una simple conmutación en la tarjeta de control se puede configurar en el lugar de montaje el funcionamiento por la derecha o por la izquierda. El panel de control integrado sirve para la puesta en marcha y el manejo del equipo de ventilación. 4 conductos de medición de presión y el software profi-air cockpit permiten una puesta en marcha rápida y sencilla. El equipo de ventilación se puede controlar con la aplicación profi-air cockpit. Posibilidades de conexión directamente en el equipo de ventilación para control remoto inalámbrico, sensor de humedad central, sensor de COV central, calentador antihielo interno, higrostato y una caja de conexión adicional para más funciones. En la entrega se incluye también un carril para una fijación sencilla y segura en pared, una manguera para condensados de 19 mm, así como un cable de conexión de 230 V. El equipo se entrega listo para ser conectado. Los filtros se cambian en la parte delantera sin abrir el equipo. ■ Clase de eficiencia energética: A/A+ ■ Certificado Passivhaus ■ Nivel de presión acústica a 1 m de distancia: Carcasa: 43'5 dB(A) 225 m3/h – 100 Pa ■ Máx. recuperación de calor 96 % ■ Consumo máx. de potencia (sin calentador antihielo): máx. 170 W ■ Eficiencia eléctrica: 0,24 Wh/m3 a 175 m3/h ■ Filtro de admisión: ISO Coarse 75 % (G4) ■ Filtro de extracción: ISO Coarse 75 % (G4) | 2990 | 3510.9 | 3343.72 | 3039.75 | 2895 | pza | 106
78304736 | profi-air equipo de ventilación 360 flex, 360m3/h, max. 270Pa | profi-air equipo de ventilación 360 flex, 360m3/h, max. 270Pa Equipo de ventilación central para la ventilación mecánica controlada con un intercambiador térmico de caudal cruzado-paralelo para recuperación de calor y un bypass para verano 100 % integrado. Con una simple conmutación en la tarjeta de control se puede configurar en el lugar de montaje el funcionamiento por la derecha o por la izquierda. El panel de control integrado sirve para la puesta en marcha y el manejo del equipo de ventilación. 4 conductos de medición de presión y el software profi-air cockpit permiten una puesta en marcha rápida y sencilla. El equipo de ventilación se puede controlar con la aplicación profi-air cockpit. Posibilidades de conexión directamente en el equipo de ventilación para control remoto inalámbrico, sensor de humedad central, sensor de COV central, calentador antihielo interno, higrostato y una caja de conexión adicional para más funciones. En la entrega se incluye también un carril para una fijación sencilla y segura en pared, una manguera para condensados de 19 mm, así como un cable de conexión de 230 V. El equipo se entrega listo para ser conectado. Los filtros se cambian en la parte delantera sin abrir el equipo. ■ Clase de eficiencia energética: A/A+ ■ Certificado Passivhaus ■ Nivel de presión acústica a 1 m de distancia: Carcasa: 48 dB(A) 300 m3/h – 180 Pa ■ Máx. recuperación de calor 90 % ■ Consumo máx. de potencia (sin calentador antihielo): máx. 230 W ■ Eficiencia eléctrica: 0,25 Wh/m3 a 252 m3/h ■ Filtro de admisión: ISO Coarse 75 % (G4) ■ Filtro de extracción: ISO Coarse 75 % (G4) | 3059 | 3814.09 | 3632.47 | 3302.25 | 3145 | pza | 106
78300886 | profi-air repuesto set de filtros G4/G4 | profi-air repuesto set de filtros G4/G4 Filtro rectangular para el equipo de ventilación profi-air 250 flex con medio de filtrado plegado en forma de V en el marco de cartón. El set de filtros de repuesto profi-air se compone de: ■ 1 filtro de admisión ISO Coarse 75 % (G4) ■ 1 filtro de extracción ISO Coarse 75 % (G4) | 66.67 | 66.67 | 65.37 | 59.43 | 56.7 | pza | 111
78300887 | profi-air repuesto set de filtros G4/F7 | profi-air repuesto set de filtros G4/F7 Filtro rectangular para el equipo de ventilación profi-air 250 flex con medio de filtrado plegado en forma de V en el marco de cartón. El set de filtros de repuesto profi-air se compone de: ■ 1 filtro de admisión ePM1 55 % (F7) ■ 1 filtro de extracción ISO Coarse 75 % (G4) | 111.91 | 111.91 | 109.72 | 99.75 | 95 | pza | 111
78300812 | profi-air set de montaje suelo 250/360 flex | profi-air set de montaje suelo 250/360 flex Set de montaje en suelo de chapa de acero lacado con amortiguadores de goma regulables en altura. Para instalar el equipo de ventilación profi-air 250 flex en el suelo. | 210.87 | 210.87 | 206.74 | 187.95 | 179 | pza | 112
78316820 | profi-air set de conexión para isopipe o conducto en espiral 4 x DN160 | profi-air set de conexión para isopipe o conducto en espiral 4 x DN160 Set de conexión compuesto de cuatro machones de acero galvanizado con junta de goma en todo el perímetro en ambos lados. | 71.62 | 71.62 | 70.22 | 63.84 | 60.8 | pza | 112
78318820 | profi-air set de conexión para conducto en espiral 4 x DN180 | profi-air set de conexión para conducto en espiral 4 x DN180 Set de conexión compuesto de cuatro machones de acero galvanizado con junta de goma en todo el perímetro en ambos lados. | 75.15 | 75.15 | 73.68 | 66.99 | 63.8 | pza | 112
78316850 | profi-air Silenciador DN 160 | profi-air Silenciador DN 160 Silenciador compuesto de dos tubos de aluminio flexibles con un envase absorbente del ruido de 25 mm de lana mineral ligada con resina sintética. Flexible (radio de curvatura mínimo: 3 veces el diámetro exterior). Retenes en las conexiones del silenciador. | 132.76 | 132.76 | 130.16 | 118.335 | 112.7 | pza | 113
78318850 | profi-air Silenciador DN 180 | profi-air Silenciador DN 180 Silenciador compuesto de dos tubos de aluminio flexibles con un envase absorbente del ruido de 25 mm de lana mineral ligada con resina sintética. Flexible (radio de curvatura mínimo: 3 veces el diámetro exterior). Retenes en las conexiones del silenciador. | 146.78 | 146.78 | 143.91 | 130.83 | 124.6 | pza | 113
78300837 | profi-air control remoto inalámbrico para 180 flat / 250/360 flex | profi-air control remoto inalámbrico para 180 flat / 250/360 flex Control remoto como unidad de control opcional con pantalla LCD a control remoto para manejo del equipo de ventilación profi-air 180 flat / 250/360 flex. | 435.77 | 435.77 | 427.23 | 388.395 | 369.9 | pza | 114
78300842 | profi-air cable de conexion cpckpit pro para 180 flat / 250/360 flex | profi-air cable de conexion cpckpit pro para 180 flat / 250/360 flex Cable de conexión para conectar el equipo de ventilación profi-air 180 flat / 250/360 flex con un ordenador para configurar el equipo con ayuda del software de puesta en marcha profi-air cockpit pro. Tipo de conector: USB tipo A / USB tipo B | 32.5 | 32.5 | 31.87 | 28.98 | 27.6 | pza | 114
78301830 | profi-air calentador antihielo 1,4KW para 250 flex | profi-air calentador antihielo 1,4KW para 250 flex Calentador antihielo profi-air Calentador antihielo para el equipo de ventilación profi-air 250 flex. Compuesto de un calentador de dos ángulos con cable de conexión. El calentador antihielo precalienta el aire exterior y se instala directamente en el equipo de ventilación. La estrategia contra la congelación configurada en el equipo de ventilación se encarga de apagar y encender el calentador antihielo. Datos técnicos ■ Conexión eléctrica: 1~230 V / 50 Hz ■ Caudal de aire: - 78301830 (250 flex): 80 hasta 250 m³/h - 78302830 (360 flex): 100 hasta 360 m³/h ■ Potencia de calentamiento: - 78301830 (250 flex): 1,4 kW - 78302830 (360 flex): 1,85 kW | 314.31 | 314.31 | 308.15 | 280.14 | 266.8 | pza | 115
78302830 | profi-air calentador antihielo 1,85KW para 360 flex | profi-air calentador antihielo 1,85KW para 360 flex Calentador antihielo profi-air Calentador antihielo para el equipo de ventilación profi-air 250 flex. Compuesto de un calentador de dos ángulos con cable de conexión. El calentador antihielo precalienta el aire exterior y se instala directamente en el equipo de ventilación. La estrategia contra la congelación configurada en el equipo de ventilación se encarga de apagar y encender el calentador antihielo. Datos técnicos ■ Conexión eléctrica: 1~230 V / 50 Hz ■ Caudal de aire: - 78301830 (250 flex): 80 hasta 250 m³/h - 78302830 (360 flex): 100 hasta 360 m³/h ■ Potencia de calentamiento: - 78301830 (250 flex): 1,4 kW - 78302830 (360 flex): 1,85 kW | 342.82 | 342.82 | 336.1 | 305.55 | 291 | pza | 115
78300803 | profi-air intercambiador térmico entalpico 250/360 flex | profi-air intercambiador térmico entalpico 250/360 flex Intercambiador térmico entálpico para montaje posterior en el equipo de ventilación profi-air 250 flex.Este intercambiador térmico es extremadamente eficaz y transfiere calor y humedad, gracias a lo cual se impide que las habitaciones de la vivienda se resequen en los meses de invierno. Para transportar la humedad se utiliza el principio físico de la ósmosis del vapor de agua a través de la estructura de poros de una membrana de polímero especial. Solo se transfieren calor y humedad a través de la membrana. Esta es impermeable para otras sustancias como gases, impurezas y olores. Larga vida útil manteniendo siempre la misma eficacia, fugas mínimas, pequeña pérdida de presión, tolerancia al frío y al calor, fácil limpieza con agua así como un revestimiento antimicrobiano. | 1331.25 | 1331.25 | 1305.15 | 1186.5 | 1130 | pza | 116
78300834 | profi-air sensor COV para 130/180 flat / 250/360 f | profi-air sensor COV para 130/180 flat / 250/360 flex Sensor de COV para un control automático del equipo de ventilación profi-air 180 flat / 250/360 flex en función de la concentración de contaminantes en el aire ambiente con cable incluido. Para montar en el conducto de extracción del equipo de ventilación. | 419.15 | 419.15 | 410.94 | 373.59 | 355.8 | pza | 117
78300835 | profi-air sensor de humedad para 130/180 flat / 250/360 f | profi-air sensor de humedad para 130/180 flat / 250/360 flex Sensor de humedad para un control automático del equipo de ventilación profi-air 180 flat /250/360 flex en función de la concentración de humedad en el aire ambiente con cable incluido.Para montar en el conducto de extracción del equipo de ventilación. | 130.99 | 130.99 | 128.43 | 116.76 | 111.2 | pza | 117
78300841 | profi-air higrostato para 130/180 flat / 250/360 f | profi-air higrostato para 130/180 flat / 250/360 flex Higrostato para un control automático del equipo de ventilación profi-air 180 flat / 250/360 flex en función de la concentración de humedad en el aire ambiente. Para montar en la habitación. | 263.77 | 263.77 | 258.6 | 235.095 | 223.9 | pza | 118
78300838 | profi-air caja de conexión para 130/180 flat / 250/360 | profi-air caja de conexión para 130/180 flat / 250/360 flex Caja de conexión electrónica para ampliar las funciones de los equipo de ventilación profi-air 180 flat y 250/360 flex para: ■ Detector de incendios ■ Interruptor Standby ■ Higrostato ■ Control externo de ventilador ■ Alarma del filtro ■ Alarma de avería | 488.9 | 488.9 | 479.32 | 435.75 | 415 | pza | 118
78309715 | profi-air equipo de ventilación 140 lite plus, 140 m3/h max 100 Pa, D | profi-air equipo de ventilación 140 lite plus, 140 m3/h max 100 Pa, DN160 Equipo de ventilación central para instalación en techo o pared, para la ventilación mecánica controlada con un intercambiador térmico de caudal cruzado-paralelo para recuperación de calor y un bypass para verano/invierno 100 % integrado. Con una simple conmutación en la tarjeta de control se puede configurar en el lugar de montaje el funcionamiento por la derecha o por la izquierda. Conexión a través de mando cableado (incluido) o Wi-Fi emitida por el equipo (app disponible para iPhone y Android). Posibilidades de conexión directamente en el equipo de ventilación para control remoto inalámbrico, sensor de humedad central y sensor de COV central. En la entrega se incluyen también un carril para una fijación sencilla y segura en techo y pared. El equipo se entrega listo para ser conectado. Los filtros se cambian en la parte delantera sin abrir el equipo. ■ Clase de eficiencia energética: A ■ Nivel de presión acústica a 1 m de distancia: Carcasa: 49 dB(A) 100 m3/h – 80 Pa ■ Máx. grado de suministro de calor 86 % ■ Consumo máx. de potencia (sin calentador antihielo): máx. 95 W ■ Filtro de admisión: ISO ePM1 80 % (F7) ■ Filtro de extracción: ISO ePM1 80 % (F7) | 1595 | 1595 | 1595 | 1595 | 1595 | pza | 119
78309720 | profi-air equipo de ventilación 200 lite plus, 200 m3/h max 100 Pa, D | profi-air equipo de ventilación 200 lite plus, 200 m3/h max 100 Pa, DN160 Equipo de ventilación central para instalación en techo o pared, para la ventilación mecánica controlada con un intercambiador térmico de caudal cruzado-paralelo para recuperación de calor y un bypass para verano/invierno 100 % integrado. Con una simple conmutación en la tarjeta de control se puede configurar en el lugar de montaje el funcionamiento por la derecha o por la izquierda. Conexión a través de mando cableado o Wi-Fi emitida por este mismo mando (app disponible para iPhone y Android). El mando incorpora de serie sonda de humedad relativa y de calidad de aire. Posibilidades de conexión adicionales: sensor de humedad relativa central y sensor de COV central. En la entrega se incluyen también un carril para una fijación sencilla y segura en techo y pared. El equipo se entrega listo para ser conectado. Los filtros se cambian en la parte delantera sin abrir el equipo. ■ Clase de eficiencia energética: A ■ Nivel de presión acústica a 1 m de distancia: Carcasa: 51 dB(A) 100 m3/h – 80 Pa ■ Máx. grado de suministro de calor 82 % ■ Consumo máx. de potencia (sin calentador antihielo): máx. 130 W ■ Filtro de admisión: ISO ePM1 80 % (F7) ■ Filtro de extracción: ISO ePM1 80 % (F7) | 1795 | 1595 | 1595 | 1595 | 1595 | pza | 119
78309837 | profi-air control remoto con módulo WiFi para 140/200 | profi-air control remoto con módulo WiFi para 140/200 lite Control remoto analógico como unidad de control con pantalla para manejo del equipo de ventilación profi-air 140/200 lite. Un módulo WiFi integrado permite controlar el equipo de ventilación profi-air 140/200 lite por aplicación desde un smartpone o tablet. | 195 | 195 | 195 | 195 | 195 | pza | 123
78309881 | profi-air set de filtros F7/F7 para 140/200 l | profi-air set de filtros F7/F7 para 140/200 lite Filtro rectangular para el equipo de ventilación profi-air 140/200 lite con medio de filtrado plegado en forma de V. El set de filtros de repuesto profi-air se compone de: ■ 2 filtros de admisión/extracción de aire ePM1 80 % (F7) | 58 | 58 | 58 | 58 | 58 | pza | 123
78309882 | profi-air filtro de carbono activo para 140/200 l | profi-air filtro de carbono activo para 140/200 lite Filtro rectangular para el equipo de ventilación profi-air 140/200 lite con medio de filtrado plegado en forma de V. Esta referencia de filtros profi-air se compone de: ■ 1 filtro de admisión de aire ePM1 70 % | 34 | 34 | 34 | 34 | 34 | pza | 123
78309802 | profi-air intercambiador térmico entálpico para 140/200 | profi-air intercambiador térmico entálpico para 140/200 lite Intercambiador térmico entálpico para montaje posterior en el equipo de ventilación profi-air 140/200 lite Este intercambiador térmico es extremadamente eficaz y transfiere calor y humedad, gracias a lo cual se impide que las habitaciones de la vivienda se resequen en los meses de invierno. Para transportar la humedad se utiliza el principio físico de la ósmosis del vapor de agua a través de la estructura de poros de una membrana de polímero especial. Solo se transfieren calor y vapor de agua a través de la membrana. Esta es impermeable para otras sustancias como gases, impurezas y olores. Larga vida útil manteniendo siempre la misma eficacia, fugas mínimas, mínima pérdida de presión, tolerancia al frío y al calor, fácil limpieza con agua, así como un revestimiento antimicrobiano | 785 | 785 | 785 | 785 | 785 | pza | 124
78309812 | profi-air caja de pared profi-air con colector debajo 140/200 | profi-air caja de pared profi-air con colector debajo 140/200 lite Caja de pared compuesta de chapa de acero galvanizado para montaje en pared con colector para admisión y extracción de aire, cada uno con 6 conexiones. El colector se encuentra en la parte inferior de la caja de pared. Utilizable con tubo profi-air DN63/DN75/DN90 en combinación con el manguito recto profi-air classic. Apta para su instalación en el exterior. | 630 | 630 | 630 | 630 | 630 | pza | 125
78309813 | profi-air caja de pared profi-air con colector encima 140 lite | profi-air caja de pared profi-air con colector encima 140 lite Caja de pared compuesta de chapa de acero galvanizado para montaje en pared con colector para admisión y extracción de aire, cada uno con 6 conexiones. El colector se encuentra en la parte superior de la caja de pared. Utilizable con tubo profi-air DN63/DN75/DN90 en combinación con el manguito recto profi-air classic. Apta para su instalación en el exterior. | 655 | 655 | 655 | 655 | 655 | pza | 125
78309814 | profi-air rejilla de caja de pared profi-air para 140 lite | profi-air rejilla de caja de pared profi-air para 140 lite Rejilla combinada con caudal de aire separado. Puede usarse para aire exterior y aire expulsado. Tapa frontal de acero galvanizado. | 250 | 250 | 250 | 250 | 250 | pza | 125
DL2500 | profi-air puesta en marcha básica | profi-air puesta en marcha básica La puesta en marcha oficial es obligatoria para garantizar el perfecto funcionamiento del sistema de ventilación, la máxima durabilidad de todos los componentes y, por lo tanto, la plena satisfacción del usuario. Adicionalmente, esta puesta en marcha concede la garantía de 10 años del sistema profi-air de Fränkische. | 195 | 195 | 195 | 195 | 195 | pza | 126
DL2530 | profi-air puesta en marcha completa | profi-air puesta en marcha completa La puesta en marcha oficial es obligatoria para garantizar el perfecto funcionamiento del sistema de ventilación, la máxima durabilidad de todos los componentes y, por lo tanto, la plena satisfacción del usuario. Adicionalmente, esta puesta en marcha concede la garantía de 10 años del sistema profi-air de Fränkische. | 225 | 225 | 225 | 225 | 225 | pza | 126
DL2510 | profi-air puesta en marcha básica RCC | profi-air puesta en marcha básica RCC La puesta en marcha oficial es obligatoria para garantizar el perfecto funcionamiento del sistema de ventilación, la máxima durabilidad de todos los componentes y, por lo tanto, la plena satisfacción del usuario. Adicionalmente, esta puesta en marcha concede la garantía de 10 años del sistema profi-air de Fränkische. | 148 | 148 | 148 | 148 | 148 | pza | 126
DL2540 | profi-air puesta en marcha completa RCC | profi-air puesta en marcha completa RCC La puesta en marcha oficial es obligatoria para garantizar el perfecto funcionamiento del sistema de ventilación, la máxima durabilidad de todos los componentes y, por lo tanto, la plena satisfacción del usuario. Adicionalmente, esta puesta en marcha concede la garantía de 10 años del sistema profi-air de Fränkische. | 177 | 177 | 177 | 177 | 177 | pza | 126
DL2520 | profi-air puesta en marcha básica | profi-air puesta en marcha básica La puesta en marcha oficial es obligatoria para garantizar el perfecto funcionamiento del sistema de ventilación, la máxima durabilidad de todos los componentes y, por lo tanto, la plena satisfacción del usuario. Adicionalmente, esta puesta en marcha concede la garantía de 10 años del sistema profi-air de Fränkische. | 309 | 309 | 309 | 309 | 309 | pza | 127
DL2550 | profi-air puesta en marcha completa | profi-air puesta en marcha completa La puesta en marcha oficial es obligatoria para garantizar el perfecto funcionamiento del sistema de ventilación, la máxima durabilidad de todos los componentes y, por lo tanto, la plena satisfacción del usuario. Adicionalmente, esta puesta en marcha concede la garantía de 10 años del sistema profi-air de Fränkische. | 336 | 336 | 336 | 336 | 336 | pza | 127
90012700 | profi-air isoflex DN127, 25mm aislante, longitud: 10m | profi-air isoflex DN127, 25mm aislante, longitud: 10m Conducto flexible aislado y hermético. El conducto isoflex es adecuado para aire exterior, aire expulsado, admisión y extracción de aire. | 8.3 | 8.3 | 7.85 | 7.14 | 6.8 | m
90016000 | profi-air isoflex DN160, 25mm aislante, longitud: 10m | profi-air isoflex DN160, 25mm aislante, longitud: 10m Conducto flexible aislado y hermético. El conducto isoflex es adecuado para aire exterior, aire expulsado, admisión y extracción de aire. | 9.42 | 9.42 | 8.77 | 7.98 | 7.6 | m
90018000 | profi-air isoflex DN180, 25mm aislante, longitud: 10m | profi-air isoflex DN180, 25mm aislante, longitud: 10m Conducto flexible aislado y hermético. El conducto isoflex es adecuado para aire exterior, aire expulsado, admisión y extracción de aire. | 11.43 | 11.43 | 11.43 | 10.395 | 9.9 | m
90016025 | profi-air reducción metálica DN160-DN125 profi-air reducción | profi-air reducción metálica DN160-DN125 profi-air reducción metálica con junta de goma DN160-DN125 | 18.35 | 18.35 | 17.2 |  |  | pza
90010160 | profi-air equipo de ventilación 160 lite, 160 m3/h max 120 Pa, DN125 | profi-air equipo de ventilación 160 lite, 160 m3/h max 120 Pa, DN125 Instalación en techo. Mirando a la máquina en la cara que va al exterior, toma de entrada de aire fresco a la izquierda, toma de salida de aire viciado a la derecha. | 2136.75 | 2136.75 | 2136.75 | 1942.5 | 1850 | pza
90010161 | profi-air equipo de ventilación 160 lite, 160 m3/h max 120 Pa, DN125 | profi-air equipo de ventilación 160 lite, 160 m3/h max 120 Pa, DN125 Instalación en techo. Mirando a la máquina en la cara que va al exterior, toma de entrada de aire fresco a la derecha, toma de salida de aire viciado a la izquierda. | 2136.75 | 2136.75 | 2136.75 | 1942.5 | 1850 | pza
90010162 | profi-air equipo de ventilación 160 lite, 160 m3/h max 120 Pa, DN125 | profi-air equipo de ventilación 160 lite, 160 m3/h max 120 Pa, DN125 Instalación en pared, tipo 1.. | 2136.75 | 2136.75 | 2136.75 | 1942.5 | 1850 | pza
90010163 | profi-air equipo de ventilación 160 lite, 160 m3/h max 120 Pa, DN125 | profi-air equipo de ventilación 160 lite, 160 m3/h max 120 Pa, DN125 Instalación en pared, tipo 2.. | 2136.75 | 2136.75 | 2136.75 | 1942.5 | 1850 | pza
78363370 | profi-air classic tapa DN63 | profi-air classic tapa DN63 Tapa de plástico para un cierre higiénico de los conductos profi-air classic. ( Bolsa 5 ud ) | 3.675 | 3.675 | 3.675 | 3.675 | 3.5 | pza
78375370 | profi-air classic tapa DN75 | profi-air classic tapa DN75 Tapa de plástico para un cierre higiénico de los conductos profi-air classic. ( Bolsa 5 ud ) | 4.095 | 4.095 | 4.095 | 4.095 | 3.9 | pza
78390370 | profi-air classic tapa DN90 | profi-air classic tapa DN90 Tapa de plástico para un cierre higiénico de los conductos profi-air classic. ( Bolsa 5 ud ) | 4.41 | 4.41 | 4.41 | 4.41 | 4.2 | pza
78363380 | profi-air classic difusor de aire 90º 3xDN63 - DN125 | profi-air classic difusor de aire 90º 3xDN63 - DN125 | 45.465 | 45.465 | 45.465 | 45.465 | 43.3 | pza
78300690 | profi-air marco de montaje starline negro 298x80x30mm | profi-air marco de montaje starline negro 298x80x30mm Marco de montaje rectangular de chapa de acero protegido contra la corrosión gracias a su revestimiento por inmersión catódico con garras de sujeción, para ser usado en el difusor de aire 90° profi-air tunnel para rejillas de protección. Se puede usar para admisión y extracción de aire. Adecuado para instalación en pared y techo. El marco de montaje starline sirve de base para las rejillas diseño starline. | 45.045 | 45.045 | 45.045 | 45.045 | 42.9 | pza
78312690 | profi-air marco de montaje starline COMPACT negro Ø122x36mm | profi-air marco de montaje starline COMPACT negro Ø122x36mm Marco de montaje redondo de chapa de acero protegido contra la corrosión gracias a su revestimiento por inmersión catódico con garras de sujeción, para ser usado con el difusor de aire DN 125 profi-air, así como con todos los escapes de plástico DN 125 habituales. Se p de usar para admisión y extracción de aire. Adecuado para ser instalado en pared y techo. El marco de montaje COMPACT sirve de base para las rejillas diseño starline COMPACT y CIRCLE. | 46.725 | 46.725 | 46.725 | 46.725 | 44.5 | pza
78312170 | profi-air rejilla de pared exterior, acero inox. DN125 | profi-air rejilla de pared exterior, acero inox. DN125 | 93.345 | 93.345 | 93.345 | 93.345 | 88.9 | pza
78316170 | profi-air rejilla de pared exterior, acero inox. DN160 | profi-air rejilla de pared exterior, acero inox. DN160 | 99.645 | 99.645 | 99.645 | 99.645 | 94.9 | pza
78318170 | profi-air rejilla de pared exterior, acero inox. DN180 | profi-air rejilla de pared exterior, acero inox. DN180 | 104.79 | 104.79 | 104.79 | 104.79 | 99.8 | pza
78302740 | profi-air aparato de ventilación 400 touch, 400 m3/h | profi-air aparato de ventilación 400 touch, 400 m3/h, max 280 Pa, DN180 | 3034.5 | 3034.5 | 3034.5 | 3034.5 | 2890 | pza
78300890 | profi-air filtro de repuesto F5 entrada de aire para | profi-air filtro de repuesto F5 entrada de aire para 400 touch | 46.6725 | 46.6725 | 46.6725 | 46.6725 | 44.45 | pza
78300892 | profi-air filtro de repuesto F7 entrada de aire para | profi-air filtro de repuesto F7 entrada de aire para 400 touch | 57.5925 | 57.5925 | 57.5925 | 57.5925 | 54.85 | pza
78300891 | profi-air filtro de repuesto G4 salida de aire para | profi-air filtro de repuesto G4 salida de aire para 400 touch | 43.575 | 43.575 | 43.575 | 43.575 | 41.5 | pza
78300810 | profi-air set de montaje en pared para 400 touch | profi-air set de montaje en pared para 400 touch | 83.895 | 83.895 | 83.895 | 83.895 | 79.9 | pza
78300811 | profi-air set de montaje en suelo para 400 touch | profi-air set de montaje en suelo para 400 touch | 137.025 | 137.025 | 137.025 | 137.025 | 130.5 | pza
78318820 | profi-air set de conexión para conducto en espiral 4 x DN180 | profi-air set de conexión para conducto en espiral 4 x DN180 | 75.15 | 75.15 | 66.99 | 66.99 | 63.8 | pza
78313285 | profi-air tunnel difusor de aire 90º 305x84mm 132x52mm | profi-air tunnel difusor de aire 90º 305x84mm 132x52mm Difusor de aire 90° de PEAD para rejillas de protección, aplicabilidad universal para admisión / extracción de aire. Instalación en pared o suelo. Se puede fijar con soportes de montaje. | 47 | 47 | 46.08 | 41.895 | 39.9 | pza
78318101 | profi-air isopipe DN180 | profi-air isopipe DN180 Conducto completamente aislado y hermético de material de EPP, clase de conductividad térmica (WLG) 037 incluido el manguito profi-air ISO. El isopipe profi-air es adecuado para aire exterior, aire expulsado, admisión y extracción de aire. ■ Temperatura de funcionamiento permitida: -25 a 80 °C ( Bolsa 3 ud ) | 68.08 | 68.08 | 66.75 | 60.69 | 57.8 | m
78318140 | profi-air iso codo 90º DN180 | profi-air iso codo 90º DN180 Codo 90° completamente aislado y hermético de material de EPP, clase de conductividad térmica (WLG) 037 incluido el manguito profi-air ISO. Gracias a la ranura central, el codo se puede dividir en dos codos de 45° cada uno. El codo profi-air ISO es adecuado para aire exterior, aire expulsado, admisión y extracción de aire. ■ Temperatura de funcionamiento permitida: -25 a 80 °C ( Bolsa 3 ud ) | 50.53 | 50.53 | 49.54 | 45.045 | 42.9 | pza
78318110 | profi-air ISO manguito DN180 | profi-air ISO manguito DN180 Manguito completamente aislado y hermético de material de EPP, clase de conductividad térmica (WLG) 037. El manguito profi-air ISO es adecuado para aire exterior, aire expulsado, admisión y extracción de aire. ■ Temperatura de funcionamiento permitida: -25 a 80 °C ( Bolsa 6 ud ) | 17.54 | 17.54 | 17.2 | 15.645 | 14.9 | pza
78312631 | profi-air rejilla de ventilación para pared blanco DN125 | profi-air rejilla de ventilación para pared blanco DN125 Difusor de aire de pared de chapa de acero en blanco para extracción de aire en cocinas, para ser usado en todos los difusores de aire DN 125 profi-air. Incluido filtro de metal expandido lavable y material de fijación. Adecuado para instalación en pared. | 117.56 | 117.56 | 115.26 | 104.79 | 99.8 | pza
78300640 | profi-air rejilla de ventilación 350x130mm acero inox | profi-air rejilla de ventilación 350x130mm acero inox Rejilla de ventilación de metal resistente al impacto para admisión / extracción de aire de acero inoxidable con garras de sujeción, para ser utilizada en el difusor de aire 90° profi-air tunnel para rejillas de protección. Adecuada para instalación en suelo y pared. | 90.83 | 90.83 | 89.05 | 80.955 | 77.1 | pza
78300645 | profi-air rejilla de ventilación 350x130mm chapa de acero blanca | profi-air rejilla de ventilación 350x130mm chapa de acero blanca Rejilla de ventilación de metal resistente al impacto para admisión / extracción de aire de acero inoxidable con garras de sujeción, para ser utilizada en el difusor de aire 90° profi-air tunnel para rejillas de protección. Adecuada para instalación en suelo y pared. | 90.83 | 90.83 | 89.05 | 80.955 | 77.1 | pza
78316181 | profi-air salida para tejado inclinado 20 - 30º DN160 / 180 | profi-air salida para tejado inclinado 20 - 30º DN160 / 180 Salida para tejado de chapa de acero galvanizado / plomo, para una instalación correcta del sombrero para tejado profi-air. Adecuada para tejados inclinados (inclinación de la salida para tejado inclinado seleccionable). | 235.37 | 235.37 | 230.76 | 209.79 | 199.8 | pza
78316182 | profi-air salida para tejado inclinado 30 - 40º DN160 / 18 | profi-air salida para tejado inclinado 30 - 40º DN160 / 180 Salida para tejado de chapa de acero galvanizado / plomo, para una instalación correcta del sombrero para tejado profi-air. Adecuada para tejados inclinados (inclinación de la salida para tejado inclinado seleccionable). | 235.37 | 235.37 | 230.76 | 209.79 | 199.8 | pza
78316183 | profi-air salida para tejado inclinado 20 - 30º DN160 / 180 | profi-air salida para tejado inclinado 20 - 30º DN160 / 180 Salida para tejado de chapa de acero galvanizado / plomo, para una instalación correcta del sombrero para tejado profi-air. Adecuada para tejados inclinados (inclinación de la salida para tejado inclinado seleccionable). | 235.37 | 235.37 | 230.76 | 209.79 | 199.8 | pza
78316184 | Salida para tejado prof-air fex 25-55` Salida para tejado d | Salida para tejado prof-air fex 25-55` Salida para tejado de esterilla de butiral de polivinilo estable en su forma para una instalación correcta y sin plomo del sombrero para tejado prof-air. Adecuada para tejados inclinados. Incli-nación seleccionable de forma fexible. | 240.46 | 240.46 | 235.75 |  |  | pza
78312830 | profi-air calefacción anticongelante c/aislamiento 180 flat 900 | profi-air calefacción anticongelante c/aislamiento 180 flat 900 W Calentador antihielo para el equipo de ventilación profi-air 180 flat. El calentador antihielo precalienta el aire exterior y se inserta, en el ámbito de la ventilación mecánica controlada, en el conducto de aire exterior. Está compuesto de un serpentín en una carcasa de chapa DN 125 con cable de conexión y aislamiento. La estrategia contra la congelación configurada en el equipo de ventilación se encarga de apagar y encender el calentador antihielo. Para la puesta en marcha del calentador antihielo se necesita el control remoto inalámbrico profi-air del equipo de ventilación profi-air 180 flat. Datos técnicos ■ Conexión eléctrica: 1~230 V / 50 Hz; ■ Conexión conductos de aire: Cable de 1 m con conector 2x DN 125, racor ■ Potencia de calentamiento: 900 vatios ■ Toma de corriente: 4,1 A ■ Caudal de aire: 70 a 220 m³/h ■ Peso: 2,8 kg Componentes de seguridad: 1 controlador de temperatura 1 limitador de temperatura (integrado en el circuito eléctrico de la espiral de calentamiento) | 681.17 | 681.17 | 667.82 | 607.11 | 578.2 | pza
78309831 | profi-air sensor de COV para 140/200 l | profi-air sensor de COV para 140/200 lite Sensor de COV para control automático del equipo de ventilación profi-air 140/200 lite en función de la concentración de contaminantes en el aire ambiente. Para montaje en pared. | 325 | 325 | 325 | 325 | 325 | pza
78309832 | profi-air sensor de humedad para 140/200 l | profi-air sensor de humedad para 140/200 lite Sensor de higrostato regulable para control automático del equipo de ventilación profi-air 140200 lite en función de la concentración de humedad en el aire ambiente. Para montaje en pared. | 179 | 179 | 179 | 179 | 179 | pza
78309815 | profi-air embellecedor frontal para 140 lite | profi-air embellecedor frontal para 140 lite Embellecedor frontal de diseño en aluminio dibond blanco para una presentación atractiva del profi-air 140 lite. Incluido material de fijación. | 135 | 135 | 135 | 135 | 135 | pza
Los articulos en gris quedarán descatalogados una vez agotado el stock.

## lista de precios
Lista de precios febrero 2024
| * | Consultar disponibilidad
| ** | Bajo pedido a fábrica, consultar cantidad
| *** | Disponible hasta fin de existencias.
| Código | Descripcion 1 | 2025-02-01 | Ud | Pg
| 71012700 | tubo ff-therm multi Difustop PE-Xa 12x2 mm rollo 200m | 1.67 | m | 5
| 71016700 | tubo ff-therm multi Difustop PE-Xa 16 x 2 mm rollo 200m | 1.87 | m | 5
| 71016900 | tubo ff-therm multi Difustop PE-Xa 16 x 2 mm rollo 600m | 1.87 | m | 5
| 71017700 | tubo ff-therm multi Difustop PE-Xa 17 x 2 mm rollo 200m | 2.02 | m | 5
| 71017900 | tubo ff-therm multi Difustop PE-Xa 17 x 2 mm rollo 600m | 2.02 | m | 5
| 71020700 | tubo ff-therm multi Difustop PE-Xa 20 x 2 mm rollo 200m | 2.54 | m | 5
| 71020919 | tubo ff-therm multi Difustop PE-Xa 20 x 2 mm rollo 500m | 2.54 | m | 5
| 71025700 | tubo ff-therm multi Difustop PE-Xa 20 x 2 mm rollo 200m | 4.06 | m | 5
| 73516500 | tubo multicapa profitherm - AL 16x2 en rollo 120m | 2.02 | m | 5
| 73516800 | tubo multicapa profitherm - AL 16x2 en rollo 240m | 2.02 | m | 5
| 73516900 | tubo multicapa profitherm - AL 16x2 en rollo 600m | 2.02 | m | 5
| 75116760 | tubo ff-therm ML5 Difustop PE-RT 16x2 rollo 200 m | 1.39 | m | 6
| 75116960 | tubo ff-therm ML5 Difustop PE-RT 16x2 rollo 600 m | 1.39 | m | 6
| 75117760 | tubo ff-therm ML5 Difustop PE-RT 17x2 rollo 200 m | 1.52 | m | 6
| 75117960 | tubo ff-therm ML5 Difustop PE-RT 17x2 rollo 600 m | 1.52 | m | 6
| 75120760 | tubo ff-therm ML5 Difustop PE-RT 20x2 rollo 200 m | 1.75 | m | 6
| 75120960 | tubo ff-therm ML5 Difustop PE-RT 20x2 rollo 500 m | 1.75 | m | 6
** | 76316700 | tubo ff­therm ML5 Difustop PE­Xb 16x2 rollo 200 m | 1.72 | m | 6
** | 76316900 | tubo ff­therm ML5 Difustop PE­Xb 16x2 rollo 600 m Tu | 1.72 | m | 6
** | 76317700 | tubo ff­therm ML5 Difustop PE­Xb 17x2 rollo 200 m Tu | 1.96 | m | 6
** | 76320900 | tubo ff­therm ML5 Difustop PE­Xb 17x2 rollo 500 m | 2.39 | m | 6
| 90025401 | plancha np premium gfto E37/57 1,45x0,85 Rt:1,25m2k/W | 40.36
|  | precio por m2 | 36.0357 | pza | 8
* | 90025402 | plancha np premium acustc gft E25/45 dB26 Rt:0,75m2k/W | 25.48
|  | precio por m2 | 22.75 | pza | 8
* | 90025403 | plancha np premium acustc gft E40/60 dB28 Rt:1,25m2k/W | 33.08
|  | precio por m2 | 29.5357 | pza | 8
** | 90025405 | plancha nopas premium E23/45 D23 Rt: 0,75 m2k/W | 24
|  | precio por m2 | 21.4286 | pza | 9
| 90025406 | plancha nopas premium E11/31 D30 Rt: 0,41 m2k/W | 19.36
|  | precio por m2 | 17.2857 | pza | 9
| 90025430 | plancha nopas retrofit E10/24 D30 Rt: 0,30 m2k/W | 19.6
|  | precio por m2 | 18.1481 | pza | 9
* | 90025422 | plancha np premium grafito E23/45 Rt:0,75m2k/W | 22.76
|  | precio por m2 | 20.3214 | pza | 10
* | 90025423 | plancha np premium grafito E34/54 Rt:1,25m2k/W | 28.47
|  | precio por m2 | 25.4196 | pza | 10
* | 90025425 | plancha nopas premium E19/41 D25 Rt: 0,55 m2k/W | 21.04
|  | precio por m2 | 18.7857 | pza | 10
| 90025426 | plancha nopas premium E11/33 D30 Rt: 0,30 m2k/W | 17.76
|  | precio por m2 | 15.8571 | pza | 10
** | 90025412 | plancha nopas economic E18/50 Rt: 0,75 m2k/W | 17.66
|  | precio por m2 | 14.7167 | pza | 10
| 90025413 | plancha nopas economic gfto E24/53 Rt: 0,75 m | 23.31
|  | precio por m2 | 19.425 | pza | 10
** | 90025415 | plancha nopas economic E36/66 Rt: 1,25 m2k/W | 31.29
|  | precio por m2 | 26.075 | pza | 10
| 90025414 | plancha nopas economic gfto E39/68 Rt: 1,25 m | 32.36
|  | precio por m2 | 26.9667 | pza | 10
** | 90025418 | plancha nopas economic E22/44 Rt: 0,75 m2k/W | 16.27
|  | precio por m2 | 14.5268 | m
| 90025416 | plancha nopas economic gfto E24/46 Rt: 0,75 m | 20.34 | m
|  | precio por m2 | 18.1607 | m
** | 90025419 | plancha nopas economic E39/61 Rt: 1,25 m2k/W | 24.56 | m
|  | precio por m2 | 21.9286 | pza | 11
** | 90025417 | plancha nopas economic gfto E39/61 Rt: 1,25 m | 29.2 | pza | 11
|  | precio por m2 | 26.0714 | pza | 11
** | 90025440 | Rollo de aislamiento liso EPS-T 650 termoreflectante 2 | 13.66 | pza | 11
** | 90025441 | Rollo de aislamiento liso EPS-T 650 termoreflectante 5 | 17.58 | pza | 12
** | 90025442 | Rollo de aislamiento liso EPS-T 650 autofijación 30/33 | 14.69 | pza | 12
** | 90025443 | Rollo de aislamiento liso EPS-T 650 autofijación 50/53 | 18.6 | pza | 12
| 90025450 | profitherm film de P.E. barrera antivapor 1X100m | 100 | pza | 12
| 90020980 | rodapié azul film antihumedad 8x150mm rollo 50m | 60 | pza | 13
| 71900111 | rodapié con lámina antihumedad 8x150mm rollo 25m | 38.65 | pza | 13
| 71950112 | junta de dilatación de espuma 10x50x1200mm | 11.05 | pza | 13
| 71900134 | protección del tubo en la junta de dilatación | 1.42 | pza
| 71900102 | codo protector salida colector tubo 14-16mm | 2.47 | pza
| 71900142 | codo protector salida colector tubo 20mm | 2.47 | pza | 15
| 90020986 | profiherm fluidificante en bidón de 25Kgs | 100 | pza | 15
| 90020987 | profitherm fibras plásticas retrofit mini | 21.58 | pza | 15
| 90020988 | profitherm limpiador desincrustante de circuitos botella 1L | 34.1 | pza | 15
| 90020989 | profitherm antiincrustante biocida para circuitos botella 2l | 27.5 | pza | 15
| 90020990 | profitherm antifreeze aerotermia 25l | 340 | pza | 15
| 90025002 | profitherm Carrito limpieza Carrito para limpieza de c | 653.51 | pza | 15
| 90025540 | colector suelo radiante 2 salidas con caudalímetros | 122.08 | pza | 15
| 90025541 | colector suelo radiante 3 salidas con caudalímetros | 161.32 | pza | 15
| 90025542 | colector suelo radiante 4 salidas con caudalímetros | 200.86 | pza | 15
| 90025543 | colector suelo radiante 5 salidas con caudalímetros | 239.85 | pza | 15
| 90025544 | colector suelo radiante 6 salidas con caudalímetros | 279.1 | pza | 15
| 90025545 | colector suelo radiante 7 salidas con caudalímetros | 318.36 | pza | 16
| 90025546 | colector suelo radiante 8 salidas con caudalímetros | 357.6 | pza | 16
| 90025547 | colector suelo radiante 9 salidas con caudalímetros | 396.88 | pza | 16
| 90025548 | colector suelo radiante 10 salidas con caudalímetros | 436.12 | pza | 16
| 90025549 | colector suelo radiante 11 salidas con caudalímetros | 475.37 | pza | 16
| 90025550 | colector suelo radiante 12 salidas con caudalímetros | 516.64 | pza | 16
| 90025591 | colector de ampliación de 2 circuitos | 114.18 | pza | 16
| 90025520 | colector suelo radiante 2 salidas con detentores | 126.32 | pza | 16
| 90025521 | colector suelo radiante 3 salidas con detentores | 157.39 | pza | 16
| 90025522 | colector suelo radiante 4 salidas con detentores | 188.5 | pza | 16
| 90025523 | colector suelo radiante 5 salidas con detentores | 219.61 | pza | 16
| 90025524 | colector suelo radiante 6 salidas con detentores | 250.68 | pza | 17
| 90025525 | colector suelo radiante 7 salidas con detentores | 281.82 | pza | 17
| 90025526 | colector suelo radiante 8 salidas con detentores | 312.89 | pza | 17
| 90025527 | colector suelo radiante 9 salidas con detentores | 343.96 | pza | 17
| 90025528 | colector suelo radiante 10 salidas con detentores | 375.11 | pza | 18
| 90025529 | colector suelo radiante 11 salidas con detentores | 406.14 | pza | 18
| 90025530 | colector suelo radiante 12 salidas con detentores | 437.21 | pza | 19
| 79501130 | set de llaves de esfera rojo/azúl 1"H x 1"M | 46.56 | pza | 19
| 79502130 | set de llaves de esfera rojo/azúl 3/4"H x 1"M | 41 | pza | 19
| 90025610 | profitherm juego 2 termométos 0-80ºC | 25 | pza | 19
| 90025613 | profitherm purgador automático para colector | 14.97 | pza | 19
| 90025700 | profitherm aislamiento térmico para colector | 25 | pza | 19
| 90025614 | profitherm caudalímetro | 22.42 | pza | 19
| 90025650 | profitherm armario fondo 110 mm galvanizado 2 circ. | 134.82 | pza | 19
| 90025651 | profitherm armario fondo 110 mm galvanizado 3 circ. | 135.75 | pza | 19
| 90025652 | profitherm armario fondo 110 mm galvanizado 4 circ. | 133.07 | pza | 19
| 90025653 | profitherm armario fondo 110 mm galvanizado 5 circ. | 148.28 | pza | 19
| 90025654 | profitherm armario fondo 110 mm galvanizado 6-8 circ. | 169.66 | pza | 19
| 90025655 | profitherm armario fondo 110 mm galvanizado 9-10 circ. | 189.11 | pza | 19
| 90025656 | profitherm armario fondo 110 mm galvanizado 11-12 circ | 211.46 | pza | 19
| 90025657 | profitherm armario fondo 110 mm galvanizado >12 circ. | 242.58 | pza | 19
| 90025670 | profitherm armario fondo 110 mm pintado 2 circ. | 153.86 | pza | 19
| 90025671 | profitherm armario fondo 110 mm pintado 3 circ. | 153.96 | pza | 20
| 90025672 | profitherm armario fondo 110 mm pintado 4 circ. | 155.06 | pza | 20
| 90025673 | profitherm armario fondo 110 mm pintado 5 circ. | 171.59 | pza | 20
| 90025674 | profitherm armario fondo 110 mm pintado 6-8 circ. | 198.34 | pza | 20
| 90025675 | profitherm armario fondo 110 mm pintado 9-10 circ. | 223.13 | pza | 20
| 90025676 | profitherm armario fondo 110 mm pintado 11-12 circ. | 251.63 | pza | 20
| 90025677 | profitherm armario fondo 110 mm pintado >12 circ. | 287.31 | pza | 20
| 90025660 | profitherm armario fondo 80 mm galvanizado 2 circ. | 134.82 | pza | 20
| 90025661 | profitherm armario fondo 80 mm galvanizado 3 circ. | 135.75 | pza | 20
| 90025662 | profitherm armario fondo 80 mm galvanizado 4 circ. | 133.07 | pza | 20
| 90025663 | profitherm armario fondo 80 mm galvanizado 5 circ. | 148.28 | pza | 20
| 90025664 | profitherm armario fondo 80 mm galvanizado 6-8 circ. | 169.66 | pza | 20
| 90025665 | profitherm armario fondo 80 mm galvanizado 9-10 circ. | 189.11 | pza | 20
| 90025666 | profitherm armario fondo 80 mm galvanizado 11-12 circ. | 211.46 | pza | 20
| 90025667 | profitherm armario fondo 80 mm galvanizado >12 circ. | 260.36 | pza | 20
| 90025680 | profitherm armario fondo 80 mm pintado 2 circ. | 153.86 | pza | 20
| 90025681 | profitherm armario fondo 80 mm pintado 3 circ. | 153.96 | pza | 21
| 90025682 | profitherm armario fondo 80 mm pintado 4 circ. | 155.06 | pza | 21
| 90025683 | profitherm armario fondo 80 mm pintado 5 circ. | 171.59 | pza | 21
| 90025684 | profitherm armario fondo 80 mm pintado 6-8 circ. | 198.34 | pza | 21
| 90025685 | profitherm armario fondo 80 mm pintado 9-10 circ. | 223.13 | pza | 21
| 90025686 | profitherm armario fondo 80 mm pintado 11-12 circ. | 251.63 | pza | 22
| 90025687 | profitherm armario fondo 80 mm pintado >12 circ. | 287.31 | pza | 22
| 72812715 | alpex adaptador eurocono 12 x 3/4" latón | 6.35 | pza | 22
| 72816715 | alpex adaptador eurocono 16 x 3/4" latón | 5.14 | pza | 23
| 72817715 | alpex adaptador eurocono 17 x 3/4" latón | 6.51 | pza | 23
| 72820715 | alpex adaptador eurocono 20 x 3/4" latón | 6.85 | pza | 24
| 72800100 | racor doble 3/4" | 6.66 | pza | 24
| 72800712 | alpex adaptador eurocono 16 x 3/4" latón | 6.35 | pza | 24
| 72800112 | alpex conexión doble R1/2-G3/4 | 0 | pza | 24
| 71825710 | profitherm conexión roscada | 31.82 | pza | 24
| 90025552 | kit unidad de mezcla con bomba para colector | 890 | pza | 24
| 90025553 | kit bypass para unidad de mezcla a punto fijo | 225 | pza | 24
| 90025560 | Colector premontado de mezcla a punto fijo 2 salidas | 1627.34 | pza | 24
| 90025561 | Colector premontado de mezcla a punto fijo 3 salidas | 1676.63 | pza | 24
| 90025562 | Colector premontado de mezcla a punto fijo 4 salidas | 1757.12 | pza | 24
| 90025563 | Colector premontado de mezcla a punto fijo 5 salidas | 1806.37 | pza | 24
| 90025564 | Colector premontado de mezcla a punto fijo 6 salidas | 1855.71 | pza | 24
| 90025565 | Colector premontado de mezcla a punto fijo 7 salidas | 1946.1 | pza
| 90025566 | Colector premontado de mezcla a punto fijo 8 salidas | 1995.39 | pza | 24
| 90025567 | Colector premontado de mezcla a punto fijo 9 salidas | 2076.46 | pza | 24
| 90025568 | Colector premontado de mezcla a punto fijo 10 salidas | 2123.42 | pza | 25
| 90025569 | Colector premontado de mezcla a punto fijo 11 salidas | 2175.08 | pza | 25
| 90025570 | Colector premontado de mezcla a punto fijo 12 salidas | 2224.38 | pza | 25
| 79500134 | profitherm actuador termostático bajo consumo a 230V | 33.0947 | pza | 25
| 90025616 | profitherm actuador termostático a 230V M30 | 19.76 | pza | 25
| 90025618 | profitherm actuador termostático a 230V M30 con micro | 45.8 | pza
| 90025615 | profitherm actuador termostático a 24V M30 | 45.8 | pza | 25
*** | 79506037 | profitherm termostato analógico cableado calor | 35 | pza | 25
| 90021390 | profitherm termostato analógico frio/calor cableado | 55 | pza | 26
| 79506029 | profitherm termostato noche/dia digital cableado solo calor | 45 | pza | 26
| 90021386 | profitherm termostato noche/dia digital frío calor | 77.5 | pza | 27
| 79506031 | profitherm termostato programable digital cableado frí | 150 | pza | 27
| 79506040 | profitherm caja de conexiones 6 zonas cableada 230V | 100 | pza | 26
| 90021377 | profitherm caja de conexiones 10 zonas cableada 230V | 102.9 | pza | 26
| 90021393 | profitherm termostato frío/calor programable vía radio |  | pza | 27
| 90021394 | profitherm punto de acceso IP Punto de acceso wifi pa | 219 | pza | 27
| 90021396 | profitherm caja conexiones 6 zonas smart v/radio 230V |  | pza | 27
| 90021398 | profitherm caja conexiones 10 zonas smart v/radio 230 |  | pza | 27
| 90021383 | profitherm termostato analógico via radio Te | 80 | pza | 27
| 90021384 | profitherm cronotermostato digital vía radio | 150 | pza | 27
| 90021385 | profitherm caja conexiones 4 zonas ethernet v/radio 23 | 501.2 | pza
| 90021387 | profitherm caja conexiones 8 zonas ethernet v/radio 23 | 588 | pza
| 90021388 | profitherm caja conexiones 12 zonas ethernet v/radio 2 | 650 | pza | 28
| 90021380 | profitherm caja de conexiones 4 zonas vía radio 230V | 405 | pza | 28
| 90021381 | profitherm caja de conexiones 8 zonas vía radio 230V | 495 | pza | 28
| 90021382 | profitherm caja de conexiones 12 zonas vía radio 230V | 340 | pza | 28
| 90021392 | profitherm termostato frio calor cableado wi-fi | 70 | pza | 28
| 90021393 | profitherm caja de conexiones cableada eco | 100 | pza | 28
| 90021370 | profitherm termostato frio calor vía radio | 87.67 | pza | 28
| 90021373 | profitherm termostato frio calor vía radio wi-fi USB | 90 | pza | 28
| 90021374 | profitherm termostato frio calor vía radio wi-fi ZiGBEE | 100 | pza | 28
| 90021371 | profitherm módulo de enlace ZIGBEE | 55 | pza | 28
| 90021376 | profitherm caja de conexiones 8 zonas frío calor vía radio | 156.31 | pza | 28
| 90024055 | separador hidraúlico para caldera DN20 c/deflector | 257.42 | pza | 28
| 90024056 | separador hidraúlico para caldera DN25 c/deflector | 380.72 | pza | 28
| 90024058 | separador hidraúlico para caldera DN32 c/deflector | 713.85
| 90024059 | separador hidraúlico para caldera DN50 c/deflector | 1249.24 | pza | 29
| 90025070 | Bomba wilo DN20 | 309.33 | pza | 29
| 90025071 | Bomba wilo Para SC 25/1-6 180mm DN25 | 309.33 | pza | 29
| 90025072 | Bomba wilo Para SC 25/1-8 180mm DN25 | 335.51 | pza | 30
| 90025073 | Bomba grundfos Hybrid 25-70/180 DN25 | 339.08 | pza | 30
| 90025074 | Bomba wilo Para SC 30/1-6 180mm DN32 | 335.51 | pza | 30
| 90025075 | Bomba wilo Para SC 30/1-8 180mm DN32 | 365.25 | pza | 30
| 90025076 | Bomba grundfos Hybrid 30-70/180 DN25 | 475.9 | pza | 30
| 90025077 | Cable alimentación bomba wilo | 19.63 | pza | 30
| 90025078 | Cable alimentación bomba grundfos | 19.63 | pza | 30
| 90025079 | Bomba wilo Para SC 30/1-11 180mm DN32 | 0 | pza | 30
| 90024020 | módulo de mezcla 3 vías a punto fijo DN20 sin bomba | 544.91 | pza | 30
| 90024021 | módulo de mezcla 3 vías a punto fijo DN25 sin bomba | 670.9 | pza | 30
| 90025088 | actuador termostático 20º-50ºC | 200 | pza | 31
| 90024010 | módulo de mezcla 3 vías punto variable DN20 s/bomba | 430.69 | pza | 31
| 90024009 | módulo de mezcla 3 vías punto variable DN25 s/bomba | 502.07 | pza | 31
| 90024012 | módulo de mezcla 3 vías punto variable DN32 s/bomba | 818.55 | pza
| 90024030 | Servomotor ECMX 230V 3P 120 seg. 5Nm | 208.92 | pza
| 90024031 | Servomotor ECMX 230V 3 P 120seg. 5Nm c/aux. | 261.74 | pza
| 90024032 | Servomotor ECMX 24V 0-10/2-10V 120 seg. 5Nm. | 411.65 | pza | 31
| 90024036 | Servomotor ECMX 230V 3P 120 seg. 5Nm s | 555.5 | pza
| 90024071 | kit soporte pared colector de módulos | 70.79 | pza
| 90024080 | soporte pared módulo DN20 | 41.64 | pza
| 90024081 | soporte pared grupo impulsión DN25 y DN32 | 48.78 | pza
| 90024830 | profitherm acumulador inercial a/carbono 30l 6 bar | 630.63 | pza
| 90024850 | profitherm acumulador inercial a/carbono 50l 6 bar | 691.26 | m
| 90024860 | profitherm acumulador inercial a/carbono 100l 6 bar | 960 | pza
| 90024870 | profitherm acumulador inercial a/carbono 200l 6 bar | 1366 | m
| 90024803 | profitherm acumulador inercial a/inoxidable 30l 6 bar | 730 | pza
| 90024805 | profitherm acumulador inercial a/inoxidable 50l 6 bar | 800 | pza
| 90024800 | profitherm acumulador inercial a/inoxidable 100l 6 bar | 1100 | pza
| 90025080 | repuesto válvula 3 vías DN20 punto variable sin junta | 186.79 | pza
| 90025082 | repuesto válvula 3 vías DN20 punto fijo sin juntas | 228.43 | pza
| 90025083 | repuesto válvula 3 vías DN25 punto variable sin junta | 369.46 | pza
| 90029953 | repuesto válvula 3 vías DN25 punto fijo sin juntas | 249.84 | pza
| 90029903 | repuesto tapa armario 90025650/60 | 46.4375 | pza
| 90029940 | repuesto tapa armario 90025651/61 | 56.76 | pza
| 90029906 | repuesto tapa armario 90025652/62 | 56.125 | pza
| 90029908 | repuesto tapa armario 90025653/63 | 63.625 | pza
| 90029973 | repuesto tapa armario 90025654/64 | 70.9167 | pza
| 90029909 | repuesto tapa armario 90025655/65 | 79.375 | pza
| 90029914 | repuesto tapa armario 90025656/66 | 89.2083 | pza
| 90029915 | repuesto tapa armario 90025657/67 | 89.6458 | pza
| 90029993 | repuesto tapa armario 90025670/80 | 47.7083 | pza
| 90029992 | repuesto tapa armario 90025671/81 | 57.5625 | pza
| 90029951 | repuesto tapa armario 90025672/82 | 65.2083 | pza
| 90029952 | repuesto tapa armario 90025673/83 | 72.8542 | pza
| 90029991 | repuesto tapa armario 90025674/84 | 81.6875 | pza
| 90029994 | repuesto tapa armario 90025675/85 | 91.8542 | pza
| 90029990 | repuesto tapa armario 90025676/86 | 92.6042 | pza
| 90029995 | repuesto tapa armario 90025677/87 | 96.6 | pza
| 71900109 | grapa fijación punta flecha tubo 16-20 | 0.3 | pza
| 79200510 | Grapadora ergnómica para tubo con ventana de inspección | 370 | pza
| 73016005 | Tubo multicapa turatec D.16x2 (En barra 5mts) | 3.64 | m | 6
| 73020005 | Tubo multicapa turatec D.20x2 (En barra 5mts) | 4.55 | m | 6
| 73026005 | Tubo multicapa turatec D.26x3 (En barra 5mts) | 7.33 | m | 6
| 73032005 | Tubo multicapa turatec D.32x3 (En barra 5mts) | 10.45 | m | 6
| 83540005 | Tubo multicapa turatec alpex L D.40x3,5 (En barra 5mts) | 18.22 | m | 6
| 83550005 | Tubo multicapa turatec alpex L D.50x4 (En barra 5mts) | 25.35 | m | 6
| 83563005 | Tubo multicapa turatec alpex L D.63x4,5 (En barra 5mts) | 41.91 | m | 6
| 83575005 | Tubo multicapa turatec alpex L D.75x5,0 (En barra 5mts) | 94.02 | m | 6
| 73016401 | Tubo multicapa turatec D.16x2 (rollo 100mts) | 2.22 | m | 7
| 73016701 | Tubo multicapa turatec D.16x2 (rollo 200mtrs.) | 2.22 | m | 7
| 73020401 | Tubo multicapa turatec D.20x2 (rollo 100mts) | 3.18 | m | 7
| 73026201 | Tubo multicapa turatec D.26x3 (rollo 50mts) | 6.19 | m | 7
| 73032201 | Tubo multicapa turatec D.32x3 (rollo 50mts) | 9.33 | m | 7
| 83516401 | Tubo multicapa turatec alpex-duo XS D.16x2 (rollo 100mts) PE-Xb Al PE-HD | 2.72 | m | 7
| 83516701 | Tubo multicapa turatec alpex-duo XS D.16x2 (rollo 200mtrs.) PE-Xb Al PE-HD | 3.27 | m | 7
| 83520401 | Tubo multicapa turatec alpex-duo XS D.20x2 (rollo 100mts) PE-Xb Al PE-HD | 5.41 | m | 7
| 83526201 | Tubo multicapa turatec alpex-duo XS D.26x3 (rollo 50mts) PE-Xb Al PE-HD | 7.73 | m | 7
| 83532201 | Tubo multicapa turatec alpex-duo XS D.32x3 (rollo 50mts) PE-Xb Al PE-HD | 11.09 | m | 7
| 73116225 | Tubo multicapa turatec 16x2 (50mtrs.)c/ protector rojo | 2.64 | m | 8
| 73116226 | Tubo multicapa turatec 16x2 (50Mtrs.) c/ protector azúl | 2.64 | m | 9
| 73120225 | Tubo multicapa turatec 20x2 (50mtrs.)c/ protector rojo | 4.5 | m | 8
| 73120226 | Tubo multicapa turatec 20x2 (50Mtrs.) c/protector azúl | 4.5 | m | 8
| 73716223 | Tubo multicapa turatec 16x2 aislado 6mm(rollo 50 mtrs.) | 3.97 | m | 8
| 73720223 | Tubo multicapa turatec 20x2 aislado 6mm(rollo 50 mtrs.) | 5.21 | m | 8
| 73716224 | Tubo multicapa turatec 16x2 aislado 9mm(rollo 50 mtrs.) | 3.97 | m | 8
| 73720224 | Tubo multicapa turatec 20x2 aislado 9mm(rollo 50 mtrs.) | 4.51 | m | 8
| 73726124 | Tubo multicapa turatec 26x3 aislado 9mm(rollo 50 mtrs.) | 7.2 | m | 8
| 73732124 | Tubo multicapa turatec 32x3 aislado 9mm(rollo 25 mtrs.) | 9.47 | m | 8
| 83716212 | Tubo multicapa alpex-duo XS 16x2 aislado 6mm rojo (rollo 50 mtrs) | 3.54 | m | 9
| 83716222 | Tubo multicapa alpex-duo XS 16x2 aislado 6mm azúl (rollo 50 mtrs) | 3.54 | m | 9
| 83720212 | Tubo multicapa alpex-duo XS 20x2 aislado 6mm rojo (rollo 50 mtrs) | 4.82 | m | 9
| 83720222 | Tubo multicapa alpex-duo XS 20x2 aislado 6mm azúl (rollo 50 mtrs) | 4.82 | m | 9
| 83716214 | Tubo multicapa alpex-duo XS 16x2 aislado 9mm gris (rollo 50 mtrs) | 5.21 | m | 9
| 83720214 | Tubo multicapa alpex-duo XS 20x2 aislado 9mm gris (rollo 50 mtrs) | 6.11 | m | 9
| 83716217 | Tubo multicapa alpex-duo XS 16x2 aislado 13mm gris (rollo 50 mtrs) | 5.72 | m | 9
| 83720217 | Tubo multicapa alpex-duo XS 20x2 aislado 13mm gris (rollo 50 mtrs) | 6.8 | m | 9
| 83726117 | Tubo multicapa alpex-duo XS 26x3 aislado 13mm gris (rollo 50 mtrs) | 12.11 | m | 9
| 83732117 | Tubo multicapa alpex-duo XS 32x3 aislado 13mm gris (rollo 50 mtrs) | 14.49 | m | 9
| 84916815 | Tapa alpex amarilla con lengüeta 16x2 | 0 | pza | 9
| 84920815 | Tapa alpex amarilla con lengüeta 20x2 | 0 | pza | 9
| 84926815 | Tapa alpex amarilla con lengüeta 26x3 | 0 | pza | 9
| 84932815 | Tapa alpex amarilla con lengüeta 32x3 | 0 | pza | 9
| 75912114 | Grapa sujección alpex 60MM 12-20MM SIMPLE | 0.61 | pza | 10
| 75912116 | Grapa sujección alpex 90MM 12-20MM SIMPLE | 0.75 | pza | 10
| 75912115 | Grapa sujección alpex 60MM 12-20MM DOBLE | 0.75 | pza | 10
| 75912117 | Grapa sujección alpex 90MM 12-20MM DOBLE | 0.88 | pza | 10
| 76316750 | tubo ff-therm ML5 PROFI 16x2 200m | 2.13 | m | 11
| 76316950 | tubo ff-therm ML5 PROFI 16x2 600m | 2.13 | m | 11
| 76320450 | tubo ff-therm ML5 PROFI 20x2 100m | 3.04 | m | 11
| 82816200 | duo XS codo 90 º PPSU 16-16 | 4.83 | pza. | 14
| 82820200 | duo XS codo 90 º PPSU 20-20 | 6.71 | pza. | 14
| 82826200 | duo XS codo 90 º PPSU 26-26 | 8.8 | pza. | 14
| 82832200 | duo XS codo 90 º PPSU 32-32 | 13.99 | pza. | 14
| 8291620201 | duo XS codo latón 90 º 16-16 | 18.9176 | pza. | 14
| 8292020201 | duo XS codo latón 90 º 20-20 | 20.176 | pza. | 14
| 8292620201 | duo XS codo latón 90 º 26-26 | 23.9616 | pza. | 14
| 8293220201 | duo XS codo latón 90 º 32-32 | 27.7472 | pza. | 14
| 88440200 | Codo alpex L 90º PPSU 40x3,5-40X3,5 | 31.98 | pza | 15
| 88450200 | Codo alpex L 90º PPSU 50x4,0-50x4,0 | 40.89 | pza | 15
| 88463200 | Codo alpex L 90º PPSU 63x4,5-63x4,5 | 60.5 | pza | 15
| 86775200 | Codo alpex L 90º latón 75x5,0-75x5,0 | 205.2232 | pza | 15
| 82826201 | duo XS codo 45 º PPSU 26-26 | 12.66 | pza. | 15
| 82832201 | duo XS codo 45 º PPSU 32-32 | 21.07 | pza. | 15
| 88440201 | Codo alpex L 45º PPSU 40x3,5-40x3,5 | 31.4 | pza | 16
| 88450201 | Codo alpex L 45º PPSU 50x4,0-50x4,0 | 35.39 | pza | 16
| 88463201 | Codo alpex L 45º PPSU 63x4,5-63x4,5 | 56.13 | pza | 16
| 86775201 | Codo alpex L 45º latón 75x4,5-75x4,5 | 195.6448 | pza | 16
| 75900116 | alpex F50 PROFI puente de tubo 16X2 | 2.88 | pza | 16
| 75900120 | alpex F50 PROFI puente de tubo 20X2 | 3.57 | pza | 16
| 75900126 | alpex F50 PROFI puente de tubo 26X3 | 6.95 | pza | 16
| 8291678201 | duo XS codo r/macho 16-R1/2 | 7.9976 | pza. | 17
| 8292078201 | duo XS codo r/macho 20-R1/2 | 8.6736 | pza. | 17
| 8292078301 | duo XS codo r/macho 20-R3/4 | 11.908 | pza. | 17
| 8292678301 | duo XS codo r/macho 26-R3/4 | 14.4248 | pza. | 17
| 8293278401 | duo XS codo r/macho 32-R1 | 22.256 | pza. | 17
| 86740785 | duo XS codo 90º latón r/macho 40x3,5-1 1/4" | 89.41 | pza | 17
| 86750786 | duo XS codo 90º latón r/macho 50x4- 1 1/2" | 88.61 | pza | 17
| 8291679201 | duo XS codo salida r/hembra 16-Rp1/2 | 8.4294 | pza. | 18
| 8292079201 | duo XS codo salida r/hembra 20-Rp1/2 | 8.28 | pza. | 18
| 8292079301 | duo XS codo salida r/hembra 20-Rp3/4 | 12.811 | pza. | 18
| 8292679301 | duo XS codo salida r/hembra 26-Rp3/4 | 14.4795 | pza. | 18
| 8293279401 | duo XS codo salida r/hembra 32-Rp1 | 27.544 | pza. | 18
| 82816300 | duo XS te PPSU 16-16-16 | 6.59 | pza. | 18
| 82820300 | duo XS te PPSU 20-20-20 | 8.53 | pza. | 18
| 82826300 | duo XS te PPSU 26-26-26 | 13.89 | pza. | 18
| 82832300 | duo XS te PPSU 32-32-32 | 21.4 | pza. | 18
| 88440300 | alpex L te PPSU 40x40x40 | 42.16 | pza | 19
| 88450300 | alpex L te PPSU 50x50x50 | 59.1 | pza | 19
| 88463300 | alpex L te PPSU 63x63x63 | 138.73 | pza | 19
| 86775300 | alpex L te latón 75x75x75 | 369.25 | pza | 19
| 82816350 | duo XS te red. PPSU 16-20-16 | 8.02 | pza. | 20
| 82820333 | duo XS te red. PPSU 20-16-16 | 7.65 | pza. | 20
| 82820330 | duo XS te red. PPSU 20-16-20 | 8.26 | pza. | 20
| 82820303 | duo XS te red. PPSU 20-20-16 | 8.12 | pza. | 20
| 82820360 | duo XS te red. PPSU 20-26-20 | 11.42 | pza. | 20
| 82826335 | duo XS te red. PPSU 26-16-20 | 11.24 | pza. | 20
| 82826330 | duo XS te red. PPSU 26-16-26 | 11.88 | pza. | 20
| 82826353 | duo XS te red. PPSU 26-20-16 | 13.69 | pza. | 20
| 82826355 | duo XS te red. PPSU 26-20-20 | 11.52 | pza. | 20
| 82826350 | duo XS te red. PPSU 26-20-26 | 13.28 | pza. | 20
| 82826303 | duo XS te red. PPSU 26-26-16 | 13.45 | pza. | 20
| 82826305 | duo XS te red. PPSU 26-26-20 | 13.66 | pza. | 20
| 82832330 | duo XS te red. PPSU 32-16-32 | 21.56 | pza. | 20
| 82832356 | duo XS te red. PPSU 32-20-26 | 22.27 | pza. | 20
| 82832350 | duo XS te red. PPSU 32-20-32 | 22.52 | pza. | 20
| 82832366 | duo XS te red. PPSU 32-26-26 | 23.86 | pza. | 20
| 82832360 | duo XS te red. PPSU 32-26-32 | 22.84 | pza. | 20
| 82840350 | alpex L te red. 40-20-40 | 32.49 | pza. | 21
| 82840360 | alpex L te red. 40-26-40 | 34.81 | pza. | 21
| 82840370 | alpex L te red. 40-32-40 | 37.13 | pza. | 21
| 82850350 | alpex L te red. 50-20-50 | 39.45 | pza. | 21
| 82850360 | alpex L te red. 50-26-50 | 41.78 | pza. | 21
| 82850370 | alpex L te red. 50-32-50 | 44.1 | pza. | 21
| 88450380 | alpex L te red. 50x40x50 | 79.2 | pza | 21
| 82863370 | alpex L te red. 63-32-63 | 58.02 | pza. | 21
| 88463380 | alpex L te red. 63x40x63 | 138.65 | pza | 21
| 88463390 | alpex L te red. 63x50x63 | 112.17 | pza | 21
| 86775380 | alpex L te red. latón 75x40x75 | 343.55 | pza | 21
| 86775390 | alpex L te red. latón 75x50x75 | 354.0875 | pza | 21
| 8291674201 | duo XS te salida r/hembra 16-Rp1/2-16 | 11.544 | pza. | 21
| 8292074201 | duo XS te salida r/hembra 20-Rp1/2-20 | 14.628 | pza. | 21
| 8292074301 | duo XS te salida r/hembra 20-Rp3/4-20 | 23.4624 | pza. | 21
| 8292674201 | duo XS te salida r/hembra 26-Rp1/2-26 | 23.6912 | pza. | 21
| 8292674301 | duo XS te salida r/hembra 26-Rp3/4-26 | 23.1504 | pza. | 21
| 8293274201 | duo XS te salida r/hembra 32-Rp1/2-32 | 32.2962 | pza. | 21
| 8293274301 | duo XS te salida r/hembra 32-Rp3/4-32 | 31.46 | pza. | 21
| 8293274401 | duo XS te salida r/hembra 32-Rp1-32 | 38.012 | pza. | 21
| 86740742 | alpex L salida r/hembra 40x1/2"x40 | 68.4342 | pza | 22
| 86740743 | alpex L salida r/hembra 40x1/2"x40 | 63.5544 | pza | 22
| 86750743 | alpex L salida r/hembra 50x3/4"x50 | 82.53 | pza | 22
| 86763744 | alpex L salida r/hembra 63x1"x63 | 169.949 | pza | 22
| 86775744 | alpex L salida r/hembra 75x1"x75 | 324.0906 | pza | 22
| 8291676201 | duo XS racor salida r/macho16-R1/2 | 5.9414 | pza. | 22
| 8291676301 | duo XS racor salida r/macho16-R3/4 | 8.8808 | pza. | 22
| 8292076201 | duo XS racor salida r/macho20-R1/2 | 10.065 | pza. | 22
| 8292076301 | duo XS racor salida r/macho20-R3/4 | 8.268 | pza. | 22
| 8292076401 | duo XS racor salida r/macho20-R1 | 16.6698 | pza. | 22
| 8292676301 | duo XS racor salida r/macho26-R3/4 | 10.92 | pza. | 22
| 8292676401 | duo XS racor salida r/macho26-R1 | 10.84 | pza. | 22
| 8293276401 | duo XS racor salida r/macho32-R1 | 12.466 | pza. | 22
| 8293276501 | duo XS racor salida r/macho32-R1 1/4 | 19.341 | pza. | 22
| 82816761 | duo XS racor PPSU salida r/macho16-R3/8 | 4.68 | pza. | 23
| 82816762 | duo XS racor PPSU salida r/macho16-R1/2 | 4.86 | pza. | 23
| 82816763 | duo XS racor PPSU salida r/macho 16-R3/4 | 6.58 | pza. | 23
| 82820762 | duo XS racor PPSU salida r/macho 20-R1/2 | 5.33 | pza. | 23
| 82820763 | duo XS racor PPSU salida r/macho 20-R3/4 | 6.32 | pza. | 23
| 86740764 | racor alpex L salida r/macho fijo 40x1" | 36.5664 | pza | 23
| 86740765 | racor alpex L salida r/macho fijo 40x1.1/4" | 36.5976 | pza | 23
| 86740766 | racor alpex L salida r/macho fijo 40 x 1 1/2" | 43.94 | pza | 23
| 86750766 | racor alpex L salida r/macho fijo 50x1.1/2" | 46.5296 | pza | 23
| 86750768 | racor alpex L salida r/macho fijo 50x2" | 42.9312 | pza | 23
| 86763768 | racor alpex L salida r/macho fijo 63x2" | 89.6724 | pza | 23
| 86775769 | racor alpex L salida r/macho fijo 75x21/2" | 166.6184 | pza | 23
| 8291677201 | duo XS racor salida r/hembra 16-Rp1/2 | 7.9875 | pza. | 24
| 8292077201 | duo XS racor salida r/hembra 20-Rp1/2 | 8.4474 | pza. | 24
| 8292077301 | duo XS racor salida r/hembra 20-Rp3/4 | 12.1888 | pza. | 24
| 8292677301 | duo XS racor salida r/hembra 26-Rp3/4 | 11.784 | pza. | 24
| 8292677401 | duo XS racor salida r/hembra 26-Rp1 | 13.2912 | pza. | 24
| 8293277401 | duo XS racor salida r/hembra 32-Rp1 | 16.7232 | pza. | 24
| 8293277501 | duo XS racor salida r/hembra 32-Rp1 1/4 | 18.1584 | pza. | 24
| 86740774 | alpex L racor latón s/hembra fijo 40x1" | 49.975 | pza | 24
| 86740775 | alpex L racor latón s/hembra fijo 40x1.1/4" | 41.5168 | pza | 24
| 86750776 | alpex L racor latón s/hembra fijo 50x1.1/2" | 58.482 | pza | 24
| 86763778 | alpex L racor latón s/hembra fijo 63x2" | 97.5312 | pza | 24
| 82816100 | duo XS manguito PPSU 16-16 | 4.44 | pza. | 25
| 82820100 | duo XS manguito PPSU 20-20 | 5.28 | pza. | 25
| 82826100 | duo XS manguito PPSU 26-26 | 7.79 | pza. | 25
| 82832100 | duo XS manguito PPSU 32-32 | 11.52 | pza. | 25
| 88440100 | alpex L manguito PPSU 40x40 | 20.45 | pza | 25
| 88450100 | alpex L manguito PPSU 50x50 | 27.45 | pza | 25
| 88463100 | alpex L manguito PPSU 63x63 | 40.01 | pza | 25
| 86775100 | alpex L manguito latón 75x75 | 158 | pza. | 25
| 82820130 | duo XS manguito red. PPSU 20-16 | 5 | pza. | 26
| 82826130 | duo XS manguito red. PPSU 26-16 | 6.6 | pza. | 26
| 82826150 | duo XS manguito red. PPSU 26-20 | 6.6 | pza. | 26
| 82832150 | duo XS manguito red. PPSU 32-20 | 11.46 | pza. | 26
| 82832160 | duo XS manguito red. PPSU 32-26 | 11.69 | pza. | 26
| 82840160 | alpex L manguito red. 40-26 | 20.05 | pza. | 26
| 82840170 | alpex L manguito red. 40-32 | 22.28 | pza. | 26
| 82850170 | alpex L manguito red. 50-32 | 24.5 | pza. | 26
| 88450180 | alpex L manguito reduc. PPSU 50-40 | 26.74 | pza. | 26
| 88463180 | alpex L manguito reduc. PPSU 63-40 | 59.2 | pza | 26
| 88463190 | alpex L manguito reduc. PPSU 63-50 | 59.2 | pza | 26
| 86775180 | alpex L manguito reduc. latón 75-40 | 147.7632 | pza | 26
| 86775190 | alpex L manguito reduc. latón 75-40 | 152.6408 | pza | 26
| 86775195 | alpex L manguito reduc. latón 75-63 | 157.4872 | pza | 26
| 86916102 | Manguito reparación alpex F50 PROFI 16-16 MS | 28.18 | pza | 27
| 86920102 | Manguito reparación alpex F50 PROFI 20-20 MS | 29.54 | pza | 27
| 86926102 | Manguito reparación alpex F50 PROFI 26-26 MS | 40.36 | pza | 27
| 86932102 | Manguito reparación alpex F50 PROFI 32-32 MS | 52.82 | pza | 27
| 86740102 | Manguito reparación alpex L 40-40 ms | 0 | pza | 27
| 82816820 | duo XS tapón PPSU 16 | 3.53 | pza. | 28
| 82820820 | duo XS tapón PPSU 20 | 4 | pza. | 28
| 82826820 | duo XS tapón PPSU 26 | 6.01 | pza. | 28
| 82832820 | duo XS tapón PPSU 32 | 8.01 | pza. | 28
| 82816661 | duo XS racord tuerca junta planta PPSU 16-G3/8 | 8.93 | pza. | 28
| 82816672 | duo XS racord tuerca junta planta PPSU 16-G1/2 | 6.75 | pza. | 28
| 82816673 | duo XS racord tuerca junta planta PPSU 16-G3/4 | 7.18 | pza. | 28
| 82820672 | duo XS racord tuerca junta planta PPSU 20-G1/2 | 7.71 | pza. | 28
| 82820673 | duo XS racord tuerca junta planta PPSU 20-G3/4 | 7.96 | pza. | 28
| 8291667201 | duo XS racord tuerca junta planta 16-G1/2 | 8.8504 | pza. | 29
| 8291667301 | duo XS racord tuerca junta planta 16-G3/4 | 9.8072 | pza. | 29
| 8292067301 | duo XS racord tuerca junta planta 20-G3/4 | 11.1072 | pza. | 29
| 8292067401 | duo XS racord tuerca junta planta 20-G1 | 13.7592 | pza. | 29
| 8292667301 | duo XS racord tuerca junta planta 26-G3/4 | 24.5544 | pza. | 29
| 8292667401 | duo XS racord tuerca junta planta 26-G1 | 15.1008 | pza. | 29
| 8292667501 | duo XS racord tuerca junta planta 26-G1 ¼ | 18.9176 | pza. | 29
| 8292667601 | duo XS racord tuerca junta planta 26-G1 ½ | 22.6928 | pza. | 29
| 8293267401 | duo XS racord tuerca junta planta 32-G1 | 28.0072 | pza. | 29
| 8293267501 | duo XS racord tuerca junta planta 32-G1 ¼ | 29.2866 | pza. | 29
| 8293267601 | duo XS racord tuerca junta planta 32-G1 ½ | 36.6496 | pza. | 29
| 86740795 | alpex L racor tuerca unión j/plana 40-1 1/4" G | 54.0176 | pza | 29
| 86740796 | alpex L racor tuerca unión j/plana 40-1 1/2" G | 58.5208 | pza | 29
| 86750797 | alpex L racor tuerca unión j/plana 50-1 3/4" G | 128.726 | pza | 29
| 86750798 | alpex L racor tuerca unión j/plana 50-2" G | 80.7456 | pza | 29
| 86763798 | alpex L racor tuerca unión j/plana 63-2" G | 116.9168 | pza | 29
| 86763799 | alpex L racor tuerca unión j/plana 63-2 3/8" G | 143.583 | pza | 29
| 8291627201 | codo unión a rosca de adaptador alpex-duo XS 16-G1/2 | 16.07 | pza | 30
| 8291627301 | codo unión a rosca de adaptador alpex-duo XS 16-G3/4 | 17.51 | pza | 30
| 8292027301 | codo unión a rosca de adaptador alpex-duo XS 20-G3/4 | 22.21 | pza | 30
| 8292627401 | codo unión a rosca de adaptador alpex-duo XS 26 G1 | 44.42 | pza | 30
| 85900932 | alpex machon doble 1/2"M - 3/4"M | 18.88 | pza | 30
| 85900943 | alpex machon doble3/4"M- 1" M | 18.88 | pza | 30
| 85900954 | alpex machon doble1" M- 1 1/4"M | 53.83 | pza | 30
| 85900988 | alpex machon doble2" M -2 M | 105.672 | pza | 30
| 8291672001 | duo XS montaje pared codo 35 mm 16-Rp1/2 | 10.1816 | pza. | 31
| 8292072001 | duo XS montaje pared codo 35 mm 20-Rp1/2 | 12.5112 | pza. | 31
| 8292072301 | duo XS montaje pared codo 35 mm 20-Rp3/4 | 12.6048 | pza. | 31
| 8292672001 | duo XS montaje pared codo 35 mm 26-Rp3/4 | 21.1016 | pza. | 31
| 8291672201 | duo XS montaje pared codo 52 mm 16-Rp1/2 | 22.9424 | pza. | 32
| 8291672101 | duo XS montaje pared codo 78 mm 16-Rp1/2 | 18.5136 | pza. | 32
| 8292072101 | duo XS montaje pared codo 78 mm 20-Rp1/2 | 17.2224 | pza. | 32
| 84916315 | alpex junta para codo m/pared 1/2" | 8.39 | pza. | 33
| 84926315 | alpex junta para codo m/pared 3/4" | 10.17 | pza. | 33
| 84900315 | alpex base aislante para codo m/pared | 1.5 | pza. | 33
| 84901120 | placa acodada PA montaje salidas | 17.71 | pza. | 34
| 84901118 | placa acodada PA montaje alpex gemini 150mm | 9.19 | pza. | 34
| 84901116 | Placa plana 80/100120/153 montaje codos salida | 9.28 | pza. | 35
| 84901117 | alpex tornillo repuesto para placa 5x17 | 0.5 | pza | 35
| 84900119 | Placa plana de montaje 1200mm | 21.51 | pza | 35
| 89500502 | Colector eurocono Rp1-2xG3/4 R1 MS | 34.04 | pza | 36
| 89500503 | Colector eurocono Rp1-3xG3/4 R1 MS | 61.25 | pza | 36
| 89500515 | Tapón rosca macho alpex Rp1 MS | 9.14 | pza | 36
| 74816103 | Adaptador eurocono 16 alpex L 16 G3/4 MS | 6.0632 | pza | 37
| 74820103 | Adaptador eurocono 20 alpex L 16 G3/4 MS | 6.2816 | pza | 37
| 8291671001 | duo XS manguito conexíon prensado eurocono 16-G3/4 | 9.975 | pza. | 37
| 8292071001 | duo XS manguito conexíon prensado eurocono 20-G3/4 | 14.1266 | pza. | 37
| 72800712 | Conexion alpex para unión a rosca R1/2-G3/4 MS | 5.382 | pza | 38
| 72800100 | Machón doble alpex G3/4-G3/4 | 6.66 | pza | 38
| 82916505 | duo XS repuesto casquillo acero 16 | 2.4648 | pza | 39
| 82920505 | duo XS repuesto casquillo acero 20 | 2.4648 | pza | 39
| 82926505 | duo XS repuesto casquillo acero 26 | 2.4648 | pza | 39
| 82932505 | duo XS repuesto casquillo acero 32 | 4.94 | pza | 39
| 86740505 | alpex L repuesto casquillo acero 40 | 10.1192 | pza | 39
| 86750505 | alpex L repuesto casquillo acero 50 | 13.0208 | pza | 39
| 86763505 | alpex L repuesto casquillo acero 63 | 18.9592 | pza | 39
| 86775505 | alpex L repuesto casquillo acero 75 | 24.3152 | pza | 39
| 88316200 | alpex-plus codo 90º PPSU 16-16 | 6.3648 | pza | 42
| 88320200 | alpex-plus codo 90º PPSU 20-20 | 7.4256 | pza | 42
| 88326200 | alpex-plus codo 90º PPSU 26-26 | 11.6064 | pza | 42
| 87316880 | alpex-plus codo 90º PPSU 16x16 inserción piezas | 13.4472 | pza | 42
| 87320880 | alpex-plus codo 90º PPSU 20x20 inserción piezas | 17.7112 | pza | 42
| 87316782 | alpex-plus codo salida rosca macho 16 - R 1/2" | 9.4536 | pza | 43
| 87320782 | alpex-plus codo salida rosca macho 20 - R 1/2" | 17.5968 | pza | 43
| 87320783 | alpex-plus codo salida rosca macho 20 - R 3/4" | 18.8552 | pza | 43
| 87326783 | alpex-plus codo salida rosca macho 26 - R 3/4" | 21.3096 | pza | 43
| 87316792 | alpex-plus codo salida rosca hembra 16 - Rp 1/2" | 8.6736 | pza | 43
| 87320792 | alpex-plus codo salida rosca hembra 20 - Rp 1/2" | 12.584 | pza | 43
| 87320793 | alpex-plus codo salida rosca hembra 20 - Rp 3/4" | 13.3016 | pza | 43
| 87326793 | alpex-plus codo salida rosca hembra26 - 3/4" FT | 21.112 | pza | 43
| 88316300 | alpex-plus Te PPSU 16-16-16 | 8.892 | pza | 44
| 88320300 | alpex-plus Te PPSU 20-20-20 | 10.8472 | pza | 44
| 88326300 | alpex-plus Te PPSU 26-26-26 | 15.4648 | pza | 44
| 88320333 | alpex-plus Te PPSU 20-16-16 | 11.6272 | pza | 44
| 88320330 | alpex-plus Te PPSU 20-16-20 | 11.6272 | pza | 44
| 88320303 | alpex-plus Te PPSU 20-20-16 | 11.804 | pza | 44
| 88326335 | alpex-plus Te PPSU 26 - 16 - 20 | 15.9744 | pza | 44
| 88326330 | alpex-plus Te PPSU 26 - 16 - 26 | 16.3384 | pza | 44
| 88326355 | alpex-plus Te PPSU 26 - 20 - 20 | 16.1616 | pza | 44
| 88326350 | alpex-plus Te PPSU 26 - 20 - 26 | 16.4944 | pza | 44
| 87316742 | alpex-plus TE rosca hembra 16 - 1/2" Rp - 16 | 15.132 | pza | 45
| 87320742 | alpex-plus TE rosca hembra 20- 1/2" Rp - 20 | 17.2744 | pza | 45
| 87320743 | alpex-plus TE rosca hembra 20- 3/4" Rp - 20 | 19.292 | pza | 45
| 87326743 | alpex-plus TE rosca hembra26 - 3/4" Rp - 26 | 29.8896 | pza | 45
| 87316762 | alpex-plus racor latón macho fijo 16 - R 1/2" | 6.188 | pza | 45
| 87320762 | alpex-plus racor latón macho fijo 20 - R 1/2" | 8.2992 | pza | 45
| 87320763 | alpex-plus racor latón macho fijo 20 - R 3/4" | 8.6736 | pza | 45
| 87326763 | alpex-plus racor latón macho fijo 26 - 3/4" MT | 13.6448 | pza | 45
| 87326764 | alpex-plus racor latón macho fijo 26 - 1" MT | 16.1408 | pza | 45
| 88316762 | alpex-plus racor latón PPSU fijo 16 - 1/2" MT | 7.8832 | pza | 46
| 88320762 | alpex-plus racor PPSU macho fijo 20 - 1/2" MT | 7.124 | pza | 46
| 88320763 | alpex-plus racor PPSU macho fijo 20 - 3/4" MT | 7.4672 | pza | 46
| 87316772 | alpex-plus racor latón hembra fijo 16 - Rp 1/2" | 6.968 | pza | 46
| 87320772 | alpex-plus racor latón hembra fijo 20 - Rp 1/2" | 10.7016 | pza | 46
| 87320773 | alpex-plus racor latón hembra fijo 20 - Rp 3/4" | 10.2336 | pza | 46
| 87326773 | alpex-plus racor latón hembra fijo 26 - 3/4" FT | 17.056 | pza | 46
| 87326774 | alpex-plus racor latón hembra fijo 26 - 1" FT | 19.4272 | pza | 46
| 88316100 | alpex-plus manguito PPSU 16-16 | 6.1256 | pza | 47
| 88320100 | alpex-plus manguito PPSU 20-20 | 6.3648 | pza | 47
| 88326100 | alpex-plus manguito PPSU 26 - 26 | 12.6048 | pza | 47
| 88320130 | alpex-plus manguito reductor PPSU 20-16 | 6.3648 | pza | 47
| 88326130 | alpex-plus manguito reductor PPSU 26-16 | 8.4344 | pza | 47
| 88326150 | alpex-plus manguito reductor PPSU 26 - 20 | 10.296 | pza | 47
| 88316820 | alpex-plus tapon PPSU 16 | 4.0352 | pza | 48
| 87316672 | alpex-plus racor tuerca union junta plana 16-G1/2" | 9.8384 | pza | 48
| 87316673 | alpex-plus racor tuerca union junta plana 16 - 3/4" FT | 10.348 | pza | 48
| 87320672 | alpex-plus racor tuerca union junta plana 20 - 1/2" FT | 11.5336 | pza | 48
| 87320673 | alpex-plus racor tuerca union junta plana 20-G3/4" | 11.0032 | pza | 48
| 87326674 | alpex-plus racor tuerca union junta plana 26 - 1" FT | 18.3976 | pza | 48
| 85900932 | alpex machon doble 1/2"M - 3/4"M | 19.6352 | pza | 49
| 85900943 | alpex machon doble3/4"M- 1" M | 19.6352 | pza | 49
| 88316710 | alpex-plus accesorio con eurocono 16-3/4" FT | 8.4344 | pza | 49
| 87316736 | alpex-plus adaptor a tubo metalico 16 x 15 | 9.6928 | pza | 50
| 87320737 | alpex-plus adaptor a tubo metalico 20 x 22 | 12.9272 | pza | 50
| 87326736 | alpex-plus adaptor a tubo metalico 26 x 22 | 17.6904 | pza | 50
| 87316720 | alpex-plus codo con brida 35mm 16 - Rp 1/2" | 14.1856 | pza | 50
| 87320720 | alpex-plus codo con brida 35mm 20 - Rp 1/2" | 23.3272 | pza | 50
| 87320723 | alpex-plus codo con brida 35mm 20 - Rp 3/4" | 24.2736 | pza | 50
| 84916315 | alpex junta para codo m/pared 1/2" | 8.7256 | pza. | 51
| 84926315 | alpex junta para codo m/pared 3/4" | 10.5768 | pza. | 51
| 87316749 | alpex-plus codo doble con brida 35mm 16-Rp1/2-16 | 48.308 | pza | 51
| 87320749 | alpex-plus codo doble con brida 35mm 20-Rp1/2-20 | 55.8584 | pza | 51
| 84916316 | alpex junta codo m/pared doble 35mm 1/2" | 10.1088 | pza. | 52
| 84900315 | alpex base aislante para codo m/pared | 1.56 | pza. | 52
| 87316724 | alpex-plus codo para cisternas empotradas 16 1/2" | 19.0944 | pza | 53
| 89516707 | alpex juego montaje tipo obra seca | 8.268 | pza. | 54
| 89516706 | alpex juego montaje tipo empotrado | 6.8848 | pza. | 54
| 87316850 | alpex-plus codo para cisternas Geberit emp. 16 1/2 | 18.6368 | pza | 55
| 88316900 | herramienta para separar piezas 16mm | 27.6432 | pza | 55
| 88320900 | herramienta para separar piezas 20mm | 29.4944 | pza | 55
| 79016600 | Mordaza fija perfíl "F" DIAM. 16 mm | 175.74 | pza | 58
| 79020600 | Mordaza fija perfíl "F" DIAM. 20 mm | 175.74 | pza | 58
| 79026600 | Mordaza fija perfíl "F" DIAM. 26 mm | 197.62 | pza | 58
| 79032600 | Mordaza fija perfíl "F" DIAM. 32 mm | 197.62 | pza | 58
| 79040500 | Mordaza fija perfíl "F" DIAM. 40 | 313.5 | pza | 58
| 79050500 | Mordaza fija perfíl "F" DIAM. 50 | 313.5 | pza | 58
| 79063500 | Mordaza fija perfíl "F" DIAM. 63 | 588.76 | pza | 58
| 79075500 | Mordaza fija perfíl "F" DIAM. 75 | 1369.62 | pza | 58
| 79016620 | Mordaza fija mini perfíl "F" DIAM 16 mm | 150.14 | pza | 58
| 79020620 | Mordaza fija mini perfíl "F" DIAM. 20 mm | 150.14 | pza | 58
| 79026620 | Mordaza fija mini perfíl "F" DIAM. 26 mm | 121.39 | pza | 58
| 79032620 | Mordaza fija perfíl "F" DIAM. 32 mm | 128.13 | pza | 58
| 79040620 | Mordaza fija perfíl "F" DIAM. 40 | 255.24 | pza | 58
| 79002208 | alpex ayuda instalacion escariador 14-75 | 38.3 | pza. | 58
| 79002211 | alpex calibrador escariador multiple diam. 16-20 | 65.73 | pza | 58
| 79002213 | alpex calibrador escariador multiple 16/20/26/32 i/e | 65.64 | pza | 58
| 79040218 | Calibrador escariador DIAM. 40 | 75.34 | pza | 59
| 79050218 | Calibrador escariador DIAM. 50 | 95.82 | pza | 59
| 79063218 | Calibrador escariador DIAM. 63 | 110.8 | pza | 59
| 79075218 | Calibrador escariador DIAM. 75 | 209.37 | pza | 59
| 79002250 | alpex maleta Calibrador escariador DIAM.16-32 mm | 174.11 | pza | 59
| 79016250 | alpex cuerpo Calibrador escariador DIAM.16 mm | 44.7 | pza | 59
| 79032250 | alpex cuerpo Calibrador escariador DIAM 32 mm | 59.94 | pza | 59
| 79020250 | alpex cuerpo Calibrador escariador DIAM 20 mm | 44.7 | pza | 59
| 79026250 | alpex cuerpo Calibrador escariador DIAM 26 mm | 47.7 | pza | 59
| 79000251 | alpex empuñadura calibrador escariador multiple | 25.96 | pza | 59
| 79000225 | CORTATUBO MANUAL TUBO 14-40 | 26.97 | pza | 59
| 79000228 | CORTATUBO 14-75MM | 134.88 | pza | 59
| 79000227 | CUCHILLA PARA CORTATUBO | 6.73 | pza | 59
| 79000229 | CUCHILLA REPUESTO PARA CORTATUBO 75MM | 13.48 | pza | 59
| 79000223 | CORTATUBO MANUAL TUBO 12-20 | 69 | pza | 60
| 79000221 | CUCHILLA PARA CORTATUBO | 17.58 | pza | 60
| 79116850 | alpex muelle externo DIAM. 16 | 19.94 | pza | 60
| 79120850 | alpex muelle externo DIAM. 20 | 19.94 | pza | 60
| 79116640 | alpex muelle interno DIAM. 16 | 11.37 | pza | 60
| 79120640 | alpex muelle interno DIAM. 20 | 11.37 | pza | 60
| 79100630 | set de curvatubos 16-20mm | 461.05 | pza. | 60
| 79200810 | desenrollador de tubo 3 brazos alpex | 0 | pza | 60
| 79200800 | DESENROLLADOR COMPACTO | 404.66 | pza | 59
| 79200900 | CARRETILLA DESENRROLLADORA TUBO 14-32 | 512.57 | pza | 61
| 79116001 | alpex tapón prueba tubo 16x2 recuperable | 13.19 | pza | 61
| 79120001 | alpex tapón prueba tubo 20x2 recuperable | 13.27 | pza | 61
| 79116000 | alpex tapón prueba tubo 16x2 c/purgador | 80.5 | pza | 61
| 79120000 | alpex tapón prueba tubo 20x2 c/purgador | 81.31 | pza | 61
| 79126000 | alpex tapón prueba tubo 26x3 c/purgador | 84.6 | pza | 61
| 79132000 | alpex tapón prueba tubo 32x3 c/purgador | 90 | pza | 61
| 90025013 | alpex prensadora mini con mordaza basica e inserciones 16-32 | 1294.34 | pza
| 79000525 | Rems prensadora Akku ACC li/on basic pack 10-108mm | 1422.63 | pza
| 79000530 | Rems prensadora mini press ACC set 16-32mm | 1894.5 | pza
| 78313202 | profi-air tunnel conducto 132x52mm en rollo | 16.36 | m | 6
| 78313201 | profi-air tunnel conducto 132x52mm en barras | 30.18 | m | 6
| 78313210 | profi-air tunnel elemento de conexión 132x52mm | 5.76 | pza | 7
| 78313222 | profi-air tunnel elemento de conexión girado 180° | 9.06 | pza | 7
| 78313213 | profi-air tunnel pinza de fijación 132x52 mm | 2.7 | pza | 8
| 78313240 | profi-air tunnel codo 90º vertical 132x52mm | 13.65 | pza | 8
| 78313241 | profi-air tunnel codo 90° horizontal 132x52m | 9.06 | pza | 9
| 78313270 | profi-air tunnel tapa 132x52mm | 5.76 | pza | 9
| 78313286 | Caja de difusor de aire 90º profi-air tunnel | 31.47 | pza | 10
| 78300086 | Extensión profi-air para caja de difusor de aire | 28.47 | pza | 11
| 78300007 | Regulador profi-air para caja de difusor de aire | 24.9 | pza | 12
| 78313280 | profi-air tunnel difusor de aire 90º DN 125 132x52mm | 31.68 | pza | 13
| 78313282 | profi-air tunnel difusor de aire 90º DN 125 2 x 132x52mm | 35.22 | pza | 14
| 78313281 | profi-air tunnel difusor de aire recto DN 125 132x52mm | 23.9 | pza | 15
| 78363305 | profi-air classic conducto en rollo DN63 - 50m | 5.64 | m | 16
| 78375302 | profi-air classic conducto en rollo DN75 - 20m | 6.88 | m | 16
| 78375305 | profi-air classic conducto en rollo DN75 - 50m | 6.88 | m | 16
| 78390302 | profi-air classic conducto en rollo DN90 - 20m | 8.53 | m | 16
| 78390305 | profi-air classic conducto en rollo DN90 - 50m Tubo | 8.53 | m | 16
| 78363805 | profi-air classic conducto gris en rollo DN63 - 50m | 4.59 | m | 17
| 78375805 | profi-air classic conducto gris en rollo DN75 - 50m | 5.27 | m | 17
| 78390805 | profi-air classic conducto gris en rollo DN90 - 50m | 6.98 | m | 17
| 78363505 | profi-air classic conducto negro en rollo DN63 - 50m | 3.49 | m | 18
| 78375505 | profi-air classic conducto negro en rollo DN75 - 50m | 4.14 | m | 18
| 78390505 | profi-air classic conducto negro en rollo DN90 - 50m | 5.39 | m | 18
| 78363375 | profi-air classic junta de estanqueidad DN63 | 1.99 | pza | 19
| 78375375 | profi-air classic junta de estanqueidad DN75 | 2.23 | pza | 19
| 78390375 | profi-air classic junta de estanqueidad DN90 | 2.46 | pza | 19
| 78363341 | profi-air classic codo 90º DN63 | 16.72 | pza | 20
| 78375341 | profi-air classic codo 90º DN75 | 17.66 | pza | 20
| 78390341 | profi-air classic codo 90º DN90 | 19.9 | pza | 20
| 78363310 | profi-air classic manguito recto DN63 | 5.41 | pza | 21
| 78375310 | profi-air classic manguito recto DN75 | 6.35 | pza | 21
| 78390310 | profi-air classic manguito recto DN90 | 9.06 | pza | 21
| 78363371 | Tapa profi-air classic DN63 | 4.45 | pza | 21
| 78375371 | Tapa profi-air classic DN 75 | 4.61 | pza | 21
| 78390371 | Tapa profi-air classic DN 90 | 5.32 | pza | 21
| 78300386 | Caja de difusor de aire 90º | 38.21 | pza | 22
| 78300086 | Extensión profi-air para caja de difusor de aire | 28.47 | pza | 23
| 78300007 | Regulador profi-air para caja de difusor de aire | 24.9 | pza | 24
| 78363381 | profi-air classic difusor de aire 90º DN125 - 3xDN63 | 41.58 | pza | 25
| 78363382 | profi-air classic difusor de aire 90º DN125 3xDN63 corto | 37.45 | pza | 25
| 78375381 | profi-air classic difusor de aire 90º plus DN125 2xDN75 | 45.47 | pza | 26
| 78390381 | profi-air classic difusor de aire 90º plus DN125 2xDN90 | 61.13 | pza | 26
| 78375382 | profi-air classic difusor de aire 90º plus corta DN125 | 40.87 | pza | 26
| 78390382 | profi-air classic difusor de aire 90º plus corta DN125 | 56.78 | pza | 26
| 78312086 | Extensión prof-air classic para difusor de aire plus 90 | 22.08 | pza | 27
| 78300081 | profi-air classic tapa para encofrado plus DN125 | 11.1 | pza | 27
| 78390330 | profi-air classic adaptador DN 90 - 2x DN 63 | 17.43 | pza | 28
| 78313223 | profi-air tunnel / classic adaptador 132x52mm - Conducto DN75 | 10.24 | pza | 29
| 78313224 | profi-air tunnel / classic adaptador 132x52mm - Conducto DN90 | 14.48 | pza | 29
| 78313225 | profi-air tunnel / classic adaptador 132x52mm - Accesorio DN90 | 11.42 | pza | 29
| 78313226 | profi-air codo adaptador 90º 132x52mm - conducto DN75 | 15.9 | pza | 30
| 78313227 | profi-air codo adaptador 90º 132x52mm - conducto DN90 | 14.48 | pza | 30
| 78316401 | profi-air conducto de canal oval blanco en barras de 1,15m | 26.96 | m | 31
| 78316410 | profi-air elemento de conexion de canal oval 163x68mm | 7.53 | pza | 32
| 78316440 | profi-air canal oval codo 90º vertical 163x68mm | 18.13 | pza | 33
| 78316441 | profi-air canal oval codo 90º horizontal 163x68mm | 21.55 | pza | 34
| 78316424 | profi-air canal oval adaptador DN160 2x163x68mm | 34.03 | pza | 35
| 78316425 | profi-air canal oval adaptador DN125 163x68mm | 26.15 | pza | 36
| 78316060 | profi-air Te DN160 163x68mm | 20.61 | pza | 37
| 78312102 | profi-air ISO plus DN125 | 47.6 | m | 38
| 78316102 | profi-air ISO plus DN160 | 52.7 | m | 38
| 78312141 | profi-air codo 90º ISO plus | 37.5 | pza | 39
| 78316141 | profi-air codo ISO plus 90º | 40.8 | pza | 39
| 78312142 | profi-air codo 45º ISO plus | 34.4 | pza | 40
| 78316142 | profi-air codo 45º ISO plus | 38.4 | pza | 40
| 78312111 | profi-air ISO manguito DN125 | 13.6 | pza | 41
| 78316111 | profi-air ISO manguito DN160 | 16.2 | pza | 41
| 78312121 | profi-air reducción ISO plus DN160 - | 24.5 | pza | 41
| 78316121 | profi-air reducción ISO plus DN180 - | 25.5 | pza | 41
| 78312112 | profi-air soporte ISO plus | 12.1 | pza | 42
| 78312101 | profi-air isopipe DN125 | 48.88 | m | 43
| 78316101 | profi-air isopipe DN160 | 54.07 | m | 43
| 78312140 | profi-air iso codo 90º DN125 | 38.4 | pza | 44
| 78316140 | profi-air iso codo 90º DN160 | 41.93 | pza | 44
| 78312110 | profi-air ISO manguito DN125 | 13.89 | pza | 45
| 78316110 | profi-air ISO manguito DN160 | 16.6 | pza | 45
| 78312120 | profi-air reducción ISO DN160 - DN125 | 25.2 | pza | 45
| 78316120 | profi-air reducción ISO DN180 - DN160 | 28.1 | pza | 45
| 78316007 | profi-air colector plano 6 conexiones 6 x DN 63 - 90 | 193.2 | pza | 48
| 78316073 | profi-air set encofrado de hormigón DN 160 | 90.7 | pza | 50
| 78316060 | profi-air Te 163x68mm DN160 | 20.61 | pza | 48
| 78316072 | profi-air manguito recto de conexion DN160 | 14.95 | pza | 51
| 78316071 | profi-air tapa para revisiones DN160 | 14.95 | pza | 51
| 78313005 | profi-air colector plano tunnel gris 5x132x52mm - 2x163x68 | 136.18 | pza | 52
| 78313299 | profi-air tunnel elemento regulador 132x52mm | 8.11 | pza | 53
| 78316006 | profi-air classic colector plus DN160 - 5 x DN 63 - 90 | 307.35 | pza | 54
| 78316011 | profi-air classic colector plus DN160 - 10 x DN 63 - 90 | 379.69 | pza | 54
| 78318016 | profi-air classic colector plus DN180 - 15 x DN 63 - 90 | 488.2 | pza | 54
| 78363321 | profi-air classic manguito recto de conexión DN63 | 6.12 | pza | 55
| 78375321 | profi-air classic manguito recto de conexión DN75 | 6.35 | pza | 55
| 78390321 | profi-air classic manguito recto de conexión DN90 | 6.58 | pza | 55
| 78300321 | profi-air tapa de conexion de bayoneta | 2.7 | pza | 56
| 78300005 | profi-air regulador DN 63 - 90 | 21.08 | pza | 56
| 78300015 | profi-air regulador de caudal de aire constante 15 m3/h | 52.18 | pza | 57
| 78300002 | profi-air regulador de caudal de aire constante 20 - 50 m3/h | 56.78 | pza | 57
| 78300001 | Profi-air amplificador de caudal | 36.28 | pza | 58
| 78300670 | HORIZON vidrio White Pure | 224.7 | pza | 60
| 78300671 | HORIZON vidrio Powder Blue | 224.7 | pza | 60
| 78300672 | HORIZON vidrio Light Brown | 224.7 | pza | 60
| 78300673 | HORIZON vidrio Black & White | 267.75 | pza | 60
| 78300675 | STRIPES vidrio Satin White Pure | 294 | pza | 61
| 78300676 | STRIPES vidrio Satin Black | 294 | pza | 61
| 78300677 | CROSS vidrio Satin White Pure | 326.55 | pza | 62
| 78312677 | CROSS vidrio CIRCLE Satin White | 240.45 | pza | 62
| 78300678 | CROSS vidrio Satin Bronze | 326.55 | pza | 62
| 78312678 | CROSS vidrio CIRCLE Satin Bronze | 240.45 | pza | 62
| 78300679 | CROSS vidrio Blue-Gray | 392.7 | pza | 62
| 78312679 | CROSS vidrio CIRCLE Blue-Gray | 288.75 | pza | 62
| 78312670 | TWIST COMPACT vidrio White Pure | 216.3 | pza | 63
| 78312671 | TWIST COMPACT vidrio Powder Blue | 216.3 | pza | 63
| 78312673 | TWIST COMPACT vidrio Black & White | 238.35 | pza | 63
| 78312676 | TWIST COMPACT vidrio Satin Black | 221.55 | pza | 63
| 78312672 | TWIST CIRCLE vidrio Light Brown | 224.7 | pza | 64
| 78312674 | TWIST CIRCLE vidrio Black & White | 238.35 | pza | 64
| 78312675 | TWIST CIRCLE vidrio Satin White | 224.7 | pza | 64
| 78300661 | profi-air rejilla diseño SHAPE STYLE, cristal white pure 350x130x6mm | 165.57 | pza | 65
| 78312661 | profi-air rejilla diseño SHAPE CIRCLE, cristal white pure Ø160mmx6mm | 156.5 | pza | 65
| 78300660 | profi-air rejilla diseño SHAPE BUSINESS, cristal white pure 350x130x6mm | 147.54 | pza | 65
| 78312660 | profi-air rejilla diseño SHAPE COMPACT, cristal white pure Ø160mmx6mm | 143.5 | pza | 65
| 78300662 | profi-air rejilla diseño LINE, blanco (RAL 9016) 350x130x1'5mm | 82.71 | pza | 66
| 78312662 | profi-air rejilla diseño LINE COMPACT, blanco (RAL 9016) 160x160x1'5mm | 79.5 | pza | 66
| 78300663 | profi-air rejilla diseño LINE, acero inox. pulido 350x130x1'5mm | 91.72 | pza | 66
| 78312663 | profi-air rejilla diseño LINE COMPACT, acero inox. pulido 160x160x1'5mm | 79 | pza | 66
| 78300664 | profi-air rejilla diseño PYRAMID, blanco (RAL 9016) | 100.73 | pza | 66
| 78312664 | profi-air rejilla diseño PYRAMID COMPACT, blanco (RAL 9016) | 94 | pza | 66
| 78300665 | profi-air rejilla diseño PYRAMID, bronce oxidado oscuro 350x130x1'5mm | 106.65 | pza | 66
| 78312665 | profi-air rejilla diseño PYRAMID CMPCT, bronce oxidado oscuro 160x160x1'5mm | 78.27 | pza | 66
| 78300666 | profi-air rejilla diseño AVANTGARDE, blanco (RAL 9016) 350x130x1'5mm | 103.69 | pza | 67
| 78312666 | profi-air rejilla diseño AVANTGARDE COMPACT, blanco (RAL 9016) 160x160x1'5m | 99 | pza | 67
| 78300667 | profi-air rejilla diseño AVANTGARDE, acero inox. pulido 350x130x1'5mm | 119.57 | pza | 67
| 78312667 | profi-air rejilla diseño AVANTGARDE COMPACT, acero inox. pulido 160x160x1'5 | 89 | pza | 67
| 78300668 | profi-air rejilla diseño FLORA, blanco (RAL 9016) 350x130x1'5mm | 147.54 | pza | 67
| 78312668 | profi-air rejilla diseño FLORA COMPACT, blanco 160x160x1'5mm | 99 | pza | 67
| 78300669 | profi-air rejilla diseño FLORA, gris antracita 350x130x1'5mm | 153.6 | pza | 67
| 78312669 | profi-air rejilla diseño FLORA COMPACT, gris antracita 160x160x1'5mm | 92.12 | pza | 67
| 78300695 | Marco de montaje starline plus Ma | 28.75 | pza | 68
| 78312695 | Marco de montaje starline COMPACT | 21.8 | pza | 68
| 78300699 | Marco de montaje starline para suelo | 127.28 | pza | 69
| 78312001 | profi-air regulador starline COMPACT negro DN125 | 9 | pza | 70
| 78300692 | profi-air filtro STARLINE negro | 6.04 | pza | 70
| 78312692 | profi-air filtro STARLINE COMPACT negro | 6.04 | pza | 70
| 78300693 | profi-air filtro de grasas STARLINE plateado | 41.02 | pza | 71
| 78312693 | profi-air filtro de grasas STARLINE COMPACT plateado | 45.86 | pza | 72
| 78312620 | profi-air válvula de disco de extracción de aire DN125 blanca | 33.22 | pza | 74
| 78312610 | profi-air válvula de disco de admisión de aire DN125 blanca | 50.53 | pza | 75
| 78312630 | profi-air válvula de disco de admisión / extracción de aire blanca | 12.25 | pza | 76
| 78312650 | profi-air filtro DN125 | 10.47 | pza | 77
| 78312172 | profi-air rejilla combinada horizontal DN125 | 570.2 | pza | 78
| 78316172 | profi-air rejilla combinada horizontal DN160 | 617.32 | pza | 78
| 78312173 | profi-air rejilla combinada vertical DN125 | 570.2 | pza | 79
| 78316173 | profi-air rejilla combinada vertical DN160 | 587.86 | pza | 79
| 78312174 | profi-air rejilla de pared externa DN 125, acero inoxidable | 209 | pza | 80
| 78316174 | profi-air rejilla de pared externa DN 160, acero inoxidable | 161.39 | pza | 80
| 78318174 | profi-air rejilla de pared externa DN 180, acero inoxidable | 170.81 | pza | 80
| 78312176 | profi-air rejilla de pared externa DN 125, acero blanco | 131.94 | pza | 80
| 78316176 | profi-air rejilla de pared externa DN 160, acero blanco | 144.9 | pza | 80
| 78318176 | profi-air rejilla de pared externa DN 180, acero blanco | 154.32 | pza | 80
| 78300175 | profi-air sombrero para tejado negro DN160 / 180 | 235.37 | pza | 81
| 78316180 | profi-air salida para tejado plano DN160 / 180 | 41.93 | pza | 82
| 78316184 | profi-air salida para tejado flex 25-55º | 240.86 | pza | 83
| 79000270 | profi-air cuchillo de montaje con hoja de gancho | 16.37 | pza | 83
| 79000801 | profi-air classic Set de limpieza Sawi c/cables tracción DN 63/75 Este | 2321 | pza | 84
| 79000802 | profi-air classic set de limpieza SaWi sin cable tracción DN 63 | 1019 | pza | 84
| 79000803 | profi-air classic set de limpieza SaWi sin cable tracción DN 75 | 1019 | pza | 84
| 79000811 | profi-air set de limpieza classic/tunnel SaWi | 2059 | pza | 85
| 79000812 | profi-air set de limpieza classic/tunnel SaWi | 1892 | pza | 85
| 79000804 | profi-air classic bayetas para el set de limpieza profi-air classic Sawi DN 63 | 5.64 | pza | 86
| 79000805 | profi-air classic bayetas para el set de limpieza profi-air classic Sawi DN 75 | 5.64 | pza | 86
| 79000814 | profi-air classic bayetas para el set de limpieza profi-air classic Sawi DN 90 | 7.43 | pza | 86
| 79000806 | profi-air cable de tracción y de seguridad 30 m para el set de limpieza | 213.23 | pza | 86
| 78305713 | profi-air equipo ventilación 130 flat, 130 m3/h, max 160 Pa, DN125 Equ | 2089 | pza | 90
| 78305718 | profi-air equipo ventilación 180 flat, 180 m3/h, max 160 Pa, DN125 Equ | 2980 | pza | 94
| 78300888 | profi-air set de filtros de repuesto G4 / G4 para 130 flat | 47.4 | pza | 98
| 78300884 | profi-air set de filtros de repuesto G4 / G4 para 180 flat | 58.66 | pza | 98
| 78300889 | profi-air set de filtros de repuesto G4 / F7 para 130 flat | 63.3 | pza | 98
| 78300885 | profi-air set de filtros de repuesto G4 / F7 para 180 flat | 97.77 | pza | 98
| 78312820 | profi-air set de conexión para isopipe / conducto en espiral 4 x DN125 | 70.44 | pza | 99
| 78312850 | profi-air silenciador L1m, DN 125 | 117.56 | pza | 100
| 78300837 | profi-air control remoto inalámbrico para 180 flat / 250/360 flex | 435.77 | pza | 101
| 78300842 | profi-air cable de conexion para 180 flat / 250/360 flex | 32.5 | pza | 101
| 78300834 | profi-air sensor COV para 180 flat / 250/360 flex | 419.15 | pza | 102
| 78300835 | profi-air sensor humedad interno 130/180 flat / 25 | 130.99 | pza | 102
| 78300841 | profi-air higrostato para 130/180 flat / 250/360 f | 263.77 | pza | 103
| 78300838 | profi-air caja de conexión electrónica para 130/180 flat / 250/360 f | 488.9 | pza | 103
| 78300702 | profi-air set de puesta en marcha flat Set de pues | 85.9 |  | 104
| 78300840 | profi-air bomba de condensados para 180 flat | 681.17 | pza | 105
| 78304725 | profi-air equipo ventilación 250 flex, 250m3/h, max. 240Pa, DN160 Equi | 2990 | pza | 106
| 78304736 | profi-air equipo de ventilación 360 flex, 360m3/h, max. 270Pa | 3059 | pza | 106
| 78300886 | profi-air repuesto set de filtros G4/G4 | 66.67 | pza | 111
| 78300887 | profi-air repuesto set de filtros G4/F7 | 111.91 | pza | 111
| 78300812 | profi-air set de montaje suelo 250/360 flex | 210.87 | pza | 112
| 78316820 | profi-air set de conexión para isopipe o conducto en espiral 4 x DN160 | 71.62 | pza | 112
| 78318820 | profi-air set de conexión para conducto en espiral 4 x DN180 | 75.15 | pza | 112
| 78316850 | profi-air Silenciador DN 160 | 132.76 | pza | 113
| 78318850 | profi-air Silenciador DN 180 | 146.78 | pza | 113
| 78300837 | profi-air control remoto inalámbrico para 180 flat / 250/360 flex | 435.77 | pza | 114
| 78300842 | profi-air cable de conexion cpckpit pro para 180 flat / 250/360 flex | 32.5 | pza | 114
| 78301830 | profi-air calentador antihielo 1,4KW para 250 flex | 314.31 | pza | 115
| 78302830 | profi-air calentador antihielo 1,85KW para 360 flex | 342.82 | pza | 115
| 78300803 | profi-air intercambiador térmico entalpico 250/360 flex | 1331.25 | pza | 116
| 78300834 | profi-air sensor COV para 130/180 flat / 250/360 f | 419.15 | pza | 117
| 78300835 | profi-air sensor de humedad para 130/180 flat / 250/360 f | 130.99 | pza | 117
| 78300841 | profi-air higrostato para 130/180 flat / 250/360 f | 263.77 | pza | 118
| 78300838 | profi-air caja de conexión para 130/180 flat / 250/360 | 488.9 | pza | 118
| 78309714 | profi-air equipo de ventilación 140 lite plus, 140 m3/h max 100 Pa, DN160 | 1595 | pza | 119
| 78309720 | profi-air equipo de ventilación 200 lite plus, 200 m3/h max 100 Pa | 1795 | pza | 119
| 78309837 | profi-air control remoto con módulo WiFi para 140/200 | 195 | pza | 123
| 78309881 | profi-air set de filtros F7/F7 para 140/200 l | 58 | pza | 123
| 78309882 | profi-air filtro de carbono activo para 140/200 l | 34 | pza | 123
| 78309802 | profi-air intercambiador térmico entálpico para 140/200 | 785 | pza | 124
| 78309812 | profi-air caja de pared profi-air con colector debajo 140/200 | 630 | pza | 125
| 78309813 | profi-air caja de pared profi-air con colector encima 140 lite | 655 | pza | 125
| 78309814 | profi-air rejilla de caja de pared profi-air para 140 lite | 250 | pza | 125
| DL2500 | profi-air puesta en marcha básica | 195 | pza | 126
| DL2530 | profi-air puesta en marcha completa | 225 | pza | 126
| DL2510 | profi-air puesta en marcha básica RCC | 148 | pza | 126
| DL2540 | profi-air puesta en marcha completa RCC | 177 | pza | 126
| DL2520 | profi-air puesta en marcha básica | 309 | pza | 127
| DL2550 | profi-air puesta en marcha completa | 336 | pza | 127
| 90012700 | profi-air isoflex DN127, 25mm aislante, longitud: 10m | 8.3 | m
| 90016000 | profi-air isoflex DN160, 25mm aislante, longitud: 10m | 9.42 | m
| 90018000 | profi-air isoflex DN180, 25mm aislante, longitud: 10m | 11.43 | m
| 90016025 | profi-air reducción metálica DN160-DN125 profi-air reducción | 18.35 | pza
| 90010160 | profi-air equipo de ventilación 160 lite, 160 m3/h max 120 Pa, DN125 | 2136.75 | pza
| 90010161 | profi-air equipo de ventilación 160 lite, 160 m3/h max 120 Pa, DN125 | 2136.75 | pza
| 90010162 | profi-air equipo de ventilación 160 lite, 160 m3/h max 120 Pa, DN125 | 2136.75 | pza
| 90010163 | profi-air equipo de ventilación 160 lite, 160 m3/h max 120 Pa, DN125 | 2136.75 | pza
| 78363370 | profi-air classic tapa DN63 | 3.675 | pza
| 78375370 | profi-air classic tapa DN75 | 4.095 | pza
| 78390370 | profi-air classic tapa DN90 | 4.41 | pza
| 78363380 | profi-air classic difusor de aire 90º 3xDN63 - DN125 | 45.465 | pza
| 78300690 | profi-air marco de montaje starline negro 298x80x30mm | 45.045 | pza
| 78312690 | profi-air marco de montaje starline COMPACT negro Ø122x36mm | 46.725 | pza
| 78312170 | profi-air rejilla de pared exterior, acero inox. DN125 | 93.345 | pza
| 78316170 | profi-air rejilla de pared exterior, acero inox. DN160 | 99.645 | pza
| 78318170 | profi-air rejilla de pared exterior, acero inox. DN180 | 104.79 | pza
| 78302740 | profi-air aparato de ventilación 400 touch, 400 m3/h | 3034.5 | pza
| 78300890 | profi-air filtro de repuesto F5 entrada de aire para | 46.6725 | pza
| 78300892 | profi-air filtro de repuesto F7 entrada de aire para | 57.5925 | pza
| 78300891 | profi-air filtro de repuesto G4 salida de aire para | 43.575 | pza
| 78300810 | profi-air set de montaje en pared para 400 touch | 83.895 | pza
| 78300811 | profi-air set de montaje en suelo para 400 touch | 137.025 | pza
| 78318820 | profi-air set de conexión para conducto en espiral 4 x DN180 | 75.15 | pza
| 78313285 | profi-air tunnel difusor de aire 90º 305x84mm 132x52mm | 47 | pza
| 78318101 | profi-air isopipe DN180 | 68.08 | m
| 78318140 | profi-air iso codo 90º DN180 | 50.53 | pza
| 78318110 | profi-air ISO manguito DN180 | 17.54 | pza
| 78312631 | profi-air rejilla de ventilación para pared blanco DN125 | 117.56 | pza
| 78300640 | profi-air rejilla de ventilación 350x130mm acero inox | 90.83 | pza
| 78300645 | profi-air rejilla de ventilación 350x130mm chapa de acero blanca | 90.83 | pza
| 78316181 | profi-air salida para tejado inclinado 20 - 30º DN160 / 180 | 235.37 | pza
| 78316182 | profi-air salida para tejado inclinado 30 - 40º DN160 / 18 | 235.37 | pza
| 78316183 | profi-air salida para tejado inclinado 20 - 30º DN160 / 180 | 235.37 | pza
| 78316184 | Salida para tejado prof-air fex 25-55` Salida para tejado d | 240.46 | pza
| 78312830 | profi-air calefacción anticongelante c/aislamiento 180 flat 900 | 681.17 | pza
| 78309831 | profi-air sensor de COV para 140/200 l | 325 | pza
| 78309832 | profi-air sensor de humedad para 140/200 l | 179 | pza
| 78309815 | profi-air embellecedor frontal para 140 lite | 135 | pza
| 78300882 | set de filtros G4/G4 para 300 sensor | 78.3 | pz
EN1264-4:2022

## precios de plancha (hidden)
|  | Plancha de nopas termoconformada profitherm premium | [15 empty] | Plancha de nopas termoconformada profitherm economic
Código | Descripcion 1 | Descripción 2 | 2024-02-01 | 2022-07-01 | 2022-04-01 | 2022-01-01 | septiembre 21 | Ud | Pg | a partir de |  | 62% | camión | Ud | 64% | Código | Descripcion 1 | Descripción 2 | Feb. 24 | 2022-07-01 | 2022-04-01 | 2022-01-01 | septiembre 21 | Ud | Pg | a partir de |  | 62% | camión | Ud | 64%
90025400 | plancha nopas premium grafito E25/45 D23 1,45x0,85 Rt: 0,75 m2k/W | plancha nopas premium grafito E25/45 D23 1,45x0,85 Rt: 0,75 m2k/W Aislamiento termoconformado de nopas pequeñas en EPS negro de λ=0,032 W/(m.K) certificado CE según EN 13163:2017. Resistencia termica según EN 1264-4:2022 Rt: 0,75 m2k/W. Paso de tubo 50mm. De formato 1450x850mm se solapa mediante el film de PS de 0,6mm, dando una superficie útil de 1,121m2. 8 uds por caja, 8,96m2. Bajo pedido a fábrica. | 25.54 | 33.87 | 33.87 | 27.7932 | 26.22 | pza | 8 | 768 | pza | 9.7052 | 1536 | pza | 9.1944 | 90025400 | plancha nopas premium grafito E25/45 D23 1,45x0,85 Rt: 0,75 m2k/W | plancha nopas premium grafito E25/45 D23 1,45x0,85 Rt: 0,75 m2k/W Aislamiento termoconformado de nopas pequeñas en EPS negro de λ=0,032 W/(m.K) certificado CE según EN 13163:2017. Resistencia termica según EN 1264-4:2022 Rt: 0,75 m2k/W. Paso de tubo 50mm. De formato 1450x850mm se solapa mediante el film de PS de 0,6mm, dando una superficie útil de 1,121m2. 8 uds por caja, 8,96m2. Bajo pedido a fábrica. | 0 | 33.87 | 33.87 | 27.7932 | 26.22 | pza | 8 | 768 | pza | 0 | 1536 | pza | 0
| precio por m2 | precio por m2 | 22.8036 | 30.2141 | 30.2141 | 22.9696 | 21.6694 | m2 |  | 860.928 | m2 | 8.6654 | 1721.856 | m2 | 8.2093 |  | precio por m2 | precio por m2 | 0 | 30.2141 | 30.2141 | 22.9696 | 21.6694 | m2 |  | 860.928 | m2 | 0 | 1721.856 | m2 | 0
90025402 | plancha np premium acustc gft E25/45 dB26 Rt:0,75m2k/W Aisl | plancha np premium acustc gft E25/45 dB26 Rt:0,75m2k/W Aislamiento termoconformado de nopas pequeñas en EPS negro con aislamiento acustico dB26 de λ=0,032 W/(m.K) certificado CE según EN 13163:2017. Resistencia termica según EN 1264-4:2022 Rt: 0,75 m2k/W. Paso de tubo 50mm. De formato 1450x850mm se solapa mediante el film de PS de 0,6mm, dando una superficie útil de 1,121m2. 8 uds por caja, 8,96m2. | 25.48 | 31.39 | 31.39 | 25.9416 | 24.02 | pza | 8 | 768 | pza | 9.6824 | 1536 | pza | 9.1728 | 9002522 | plancha np termoconformada economic gft E23/45 Rt:0,75m2k/W | plancha np termoconformada economic gft E23/45 Rt:0,75m2k/W Aislamiento termoconformado de nopas pequeñas en EPS negro de λ=0,030 W/(m.K) certificado CE según EN 13163:2017. Resistencia termica según EN 1264-4:2022 Rt: 0,75 m2k/W. Paso de tubo 50mm. De formato 1400x800mm se solapa mediante laterales machiembrados, dando una superficie útil de 1,121m2. 10 uds por caja, 11,20m2. Bajo pedido a fábrica. | 24.4 | 31.39 | 31.39 | 25.9416 | 24.02 | pza | 8 | 840 | pza | 9.272 | 1680 | pza | 8.784
| precio por m2 | precio por m2 | 22.75 | 28.0018 | 28.0018 | 21.4393 | 19.8512 | m2 |  | 860.928 | m2 | 8.645 | 1721.856 | m2 | 8.19 |  | precio por m2 | precio por m2 | 21.7857 | 28.0018 | 28.0018 | 21.4393 | 19.8512 | m2 |  | 941.64 | m2 | 8.2786 | 1883.28 | m2 | 7.8429
90025403 | plancha np premium acustc gft E34/54 dB28 Rt:1,25m2k/W Aisl | plancha np premium acustc gft E34/54 dB28 Rt:1,25m2k/W Aislamiento termoconformado de nopas pequeñas en EPS grafito con aislamiento acustico de λ=0,032 W/(m.K) certificado CE según EN 13163:2017 para aislamiento térmico. Resistencia termica efectiva según EN 1264-4:2022 Rt: 1,25 m2k/W (normativa para instalación de suelo radiante). Paso de tubo 50mm. De formato 1450x850mm se solapa mediante el film de PS de 0,6mm, dando una superficie útil de 1,121m2. Precio sujeto a cambios sin previo aviso. | 33.08 | 37.47 | 37.47 | 29.808 | 27.6 | pza | 8 | 480 | pza | 12.5704 | 960 | pza | 11.9088 | 90025423 | plancha np termoconformada economic gft E38/60 Rt:1,25m2k/W | plancha np termoconformada economic gft E38/60 Rt:1,25m2k/W Aislamiento termoconformado de nopas pequeñas en EPS grafito de λ=0,030 W/(m.K) certificado CE según EN 13163:2017 para aislamiento térmico. Resistencia termica efectiva según EN 1264-4:2022 Rt: 1,25 m2k/W (normativa para instalación de suelo radiante). Paso de tubo 50mm. De formato 1400x800mm se solapa mediante laterales machiembrados, dando una superficie útil de 1,121m2. 7 uds por caja, 7,84m2. Bajo pedido a fábrica. | 31.6 | 37.47 | 37.47 | 29.808 | 27.6 | pza | 8 | 588 | pza | 12.008 | 1176 | pza | 11.376
| precio por m2 | precio por m2 | 29.5357 | 33.4255 | 33.4255 | 24.6347 | 22.8099 | m2 |  | 538.08 | m2 | 11.2236 | 1076.16 | m2 | 10.6329 |  | precio por m2 | precio por m2 | 28.2143 | 33.4255 | 33.4255 | 24.6347 | 22.8099 | m2 |  | 659.148 | m2 | 10.7214 | 1318.296 | m2 | 10.1571
90025405 | plancha nopas premium E23/45 D23 Rt: 0,75 m2k/W | plancha nopas premium E23/45 D23 Rt: 0,75 m2k/W Aislamiento termoconformado de nopas pequeñas en EPS blanco de λ=0,036 W/(m.K) certificado CE según EN 13163:2017 para aislamiento térmico. Resistencia termica efectiva según EN 1264-4:2010 Rt: 0,75 m2k/W (normativa para instalación de suelo radiante). Paso de tubo 50mm. De formato 1450x850mm se solapa mediante el film de PS de 0,6mm, dando una superficie útil de 1,121m2. Precio sujeto a cambios sin previo aviso. | 24 | 31.47 | 31.47 | 25.7148 | 23.81 | pza | 9 | 768 | pza | 9.12 | 1536 | pza | 8.64
| precio por m2 | precio por m2 | 21.4286 | 28.0731 | 28.0731 | 21.2519 | 19.6777 | m2 |  | 860.928 | m2 | 8.1429 | 1721.856 | m2 | 7.7143
90025406 | plancha nopas premium E11/31 D30 Rt: 0,41 m2k/W | plancha nopas premium E11/31 D30 Rt: 0,41 m2k/W Aislamiento termoconformado de nopas pequeñas en EPS blanco de λ=0,034 W/(m.K) fabricado según EN 13163:2017 para aislamiento térmico. Resistencia termica efectiva según EN 1264-4:2010 Rt: 0,40 m2k/W (normativa para instalación de suelo radiante). Paso de tubo 50mm. De formato 1450x850mm se solapa mediante el film de PS de 0,6mm, dando una superficie útil de 1,121m2. Precio sujeto a cambios sin previo aviso. | 19.36 | 25.34 | 25.34 | 21.1572 | 19.59 | pza | 9 | 1248 | pza | 7.3568 | 2496 | pza | 6.9696
| precio por m2 | precio por m2 | 17.2857 | 22.6048 | 22.6048 | 17.4853 | 16.1901 | m2 |  | 1399.008 | m2 | 6.5686 | 2798.016 | m2 | 6.2229
90025430 | plancha nopas retrofit E10/24 D30 Rt: 0,30 m2k/W | plancha nopas retrofit E10/24 D30 Rt: 0,30 m2k/W Aislamiento termoconformado de nopas pequeñas para tubo de 12mm en EPS blanco, paso de tubo 30mm. De formato 1380x780mm se solapa mediante el film de PS de 0,6mm, dando una superficie útil de 1,08m2. Precio sujeto a cambios sin previo aviso. | 19.6 | 25.06 | 25.06 | 24.9346 | 22.96 | pza | 9 | 1344 | pza | 7.448 | 2688 | pza | 7.056
| precio por m2 | precio por m2 | 18.1481 | 23.2037 | 23.2037 | 20.6071 | 18.9752 | m2 |  | 1451.52 | m2 | 6.8963 | 2903.04 | m2 | 6.5333
Condiciones:
No son aplicables otros descuentos adicionales
Para entregas en Galicia, Andalucía y Portugal, se aplicará cargo de porte correspondiente.
Las entregas en camión completo son *cantidades fijas, bajo pedido a fábrica, consultar plazos de entrega.
Los precios están sujetos a cambios sin previo aviso, según las actuales circunstancias de mercado.
|  | Plancha de nopas plastificada profitherm economic | [27 empty] | Plancha de nopas termoconformada profitherm premium | [13 empty] | Plancha de nopas termoconformada profitherm premium | [13 empty] | Plancha de nopas termoconformada profitherm premium | [13 empty] | Plancha de nopas termoconformada profitherm premium | [13 empty] | Plancha de nopas termoconformada profitherm premium | [13 empty] | Plancha de nopas termoconformada profitherm premium | [13 empty] | Plancha de nopas termoconformada profitherm premium | [13 empty] | Plancha de nopas termoconformada profitherm premium | [13 empty] | Plancha de nopas termoconformada profitherm premium | [13 empty] | Plancha de nopas termoconformada profitherm premium | [13 empty] | Plancha de nopas termoconformada profitherm premium | [13 empty] | Plancha de nopas termoconformada profitherm premium | [13 empty] | Plancha de nopas termoconformada profitherm premium | [13 empty] | Plancha de nopas termoconformada profitherm premium | [13 empty] | Plancha de nopas termoconformada profitherm premium | [13 empty] | Plancha de nopas termoconformada profitherm premium | [13 empty] | Plancha de nopas termoconformada profitherm premium | [13 empty] | Plancha de nopas termoconformada profitherm premium | [13 empty] | Plancha de nopas termoconformada profitherm premium | [13 empty] | Plancha de nopas termoconformada profitherm premium | [13 empty] | Plancha de nopas termoconformada profitherm premium | [13 empty] | Plancha de nopas termoconformada profitherm premium | [13 empty] | Plancha de nopas termoconformada profitherm premium | [13 empty] | Plancha de nopas termoconformada profitherm premium | [13 empty] | Plancha de nopas termoconformada profitherm premium | [13 empty] | Plancha de nopas termoconformada profitherm premium | [13 empty] | Plancha de nopas termoconformada profitherm premium | [13 empty] | Plancha de nopas termoconformada profitherm premium | [13 empty] | Plancha de nopas termoconformada profitherm premium | [13 empty] | Plancha de nopas termoconformada profitherm premium | [13 empty] | Plancha de nopas termoconformada profitherm premium | [13 empty] | Plancha de nopas termoconformada profitherm premium | [13 empty] | Plancha de nopas termoconformada profitherm premium | [13 empty] | Plancha de nopas termoconformada profitherm premium | [13 empty] | Plancha de nopas termoconformada profitherm premium | [13 empty] | Plancha de nopas termoconformada profitherm premium | [13 empty] | Plancha de nopas termoconformada profitherm premium | [13 empty] | Plancha de nopas termoconformada profitherm premium | [13 empty] | Plancha de nopas termoconformada profitherm premium | [13 empty] | Plancha de nopas termoconformada profitherm premium | [13 empty] | Plancha de nopas termoconformada profitherm premium | [13 empty] | Plancha de nopas termoconformada profitherm premium | [13 empty] | Plancha de nopas termoconformada profitherm premium | [13 empty] | Plancha de nopas termoconformada profitherm premium | [13 empty] | Plancha de nopas termoconformada profitherm premium | [13 empty] | Plancha de nopas termoconformada profitherm premium | [13 empty] | Plancha de nopas termoconformada profitherm premium | [13 empty] | Plancha de nopas termoconformada profitherm premium | [13 empty] | Plancha de nopas termoconformada profitherm premium | [13 empty] | Plancha de nopas termoconformada profitherm premium | [13 empty] | Plancha de nopas termoconformada profitherm premium | [13 empty] | Plancha de nopas termoconformada profitherm premium | [13 empty] | Plancha de nopas termoconformada profitherm premium | [13 empty] | Plancha de nopas termoconformada profitherm premium | [13 empty] | Plancha de nopas termoconformada profitherm premium | [13 empty] | Plancha de nopas termoconformada profitherm premium | [13 empty] | Plancha de nopas termoconformada profitherm premium | [13 empty] | Plancha de nopas termoconformada profitherm premium | [13 empty] | Plancha de nopas termoconformada profitherm premium | [13 empty] | Plancha de nopas termoconformada profitherm premium | [13 empty] | Plancha de nopas termoconformada profitherm premium | [13 empty] | Plancha de nopas termoconformada profitherm premium | [13 empty] | Plancha de nopas termoconformada profitherm premium | [13 empty] | Plancha de nopas termoconformada profitherm premium | [13 empty] | Plancha de nopas termoconformada profitherm premium | [13 empty] | Plancha de nopas termoconformada profitherm premium | [13 empty] | Plancha de nopas termoconformada profitherm premium | [13 empty] | Plancha de nopas termoconformada profitherm premium | [13 empty] | Plancha de nopas termoconformada profitherm premium | [13 empty] | Plancha de nopas termoconformada profitherm premium | [13 empty] | Plancha de nopas termoconformada profitherm premium | [13 empty] | Plancha de nopas termoconformada profitherm premium | [13 empty] | Plancha de nopas termoconformada profitherm premium | [13 empty] | Plancha de nopas termoconformada profitherm premium | [13 empty] | Plancha de nopas termoconformada profitherm premium | [13 empty] | Plancha de nopas termoconformada profitherm premium | [13 empty] | Plancha de nopas termoconformada profitherm premium | [13 empty] | Plancha de nopas termoconformada profitherm premium | [13 empty] | Plancha de nopas termoconformada profitherm premium | [13 empty] | Plancha de nopas termoconformada profitherm premium | [13 empty] | Plancha de nopas termoconformada profitherm premium | [13 empty] | Plancha de nopas termoconformada profitherm premium | [13 empty] | Plancha de nopas termoconformada profitherm premium | [13 empty] | Plancha de nopas termoconformada profitherm premium | [13 empty] | Plancha de nopas termoconformada profitherm premium | [13 empty] | Plancha de nopas termoconformada profitherm premium | [13 empty] | Plancha de nopas termoconformada profitherm premium | [13 empty] | Plancha de nopas termoconformada profitherm premium | [13 empty] | Plancha de nopas termoconformada profitherm premium | [13 empty] | Plancha de nopas termoconformada profitherm premium | [13 empty] | Plancha de nopas termoconformada profitherm premium | [13 empty] | Plancha de nopas termoconformada profitherm premium | [13 empty] | Plancha de nopas termoconformada profitherm premium | [13 empty] | Plancha de nopas termoconformada profitherm premium | [13 empty] | Plancha de nopas termoconformada profitherm premium | [13 empty] | Plancha de nopas termoconformada profitherm premium | [13 empty] | Plancha de nopas termoconformada profitherm premium | [13 empty] | Plancha de nopas termoconformada profitherm premium | [13 empty] | Plancha de nopas termoconformada profitherm premium | [13 empty] | Plancha de nopas termoconformada profitherm premium | [13 empty] | Plancha de nopas termoconformada profitherm premium | [13 empty] | Plancha de nopas termoconformada profitherm premium | [13 empty] | Plancha de nopas termoconformada profitherm premium | [13 empty] | Plancha de nopas termoconformada profitherm premium | [13 empty] | Plancha de nopas termoconformada profitherm premium | [13 empty] | Plancha de nopas termoconformada profitherm premium | [13 empty] | Plancha de nopas termoconformada profitherm premium | [13 empty] | Plancha de nopas termoconformada profitherm premium | [13 empty] | Plancha de nopas termoconformada profitherm premium | [13 empty] | Plancha de nopas termoconformada profitherm premium | [13 empty] | Plancha de nopas termoconformada profitherm premium | [13 empty] | Plancha de nopas termoconformada profitherm premium | [13 empty] | Plancha de nopas termoconformada profitherm premium | [13 empty] | Plancha de nopas termoconformada profitherm premium | [13 empty] | Plancha de nopas termoconformada profitherm premium | [13 empty] | Plancha de nopas termoconformada profitherm premium | [13 empty] | Plancha de nopas termoconformada profitherm premium | [13 empty] | Plancha de nopas termoconformada profitherm premium | [13 empty] | Plancha de nopas termoconformada profitherm premium | [13 empty] | Plancha de nopas termoconformada profitherm premium | [13 empty] | Plancha de nopas termoconformada profitherm premium | [13 empty] | Plancha de nopas termoconformada profitherm premium | [13 empty] | Plancha de nopas termoconformada profitherm premium | [13 empty] | Plancha de nopas termoconformada profitherm premium | [13 empty] | Plancha de nopas termoconformada profitherm premium | [13 empty] | Plancha de nopas termoconformada profitherm premium | [13 empty] | Plancha de nopas termoconformada profitherm premium | [13 empty] | Plancha de nopas termoconformada profitherm premium | [13 empty] | Plancha de nopas termoconformada profitherm premium | [13 empty] | Plancha de nopas termoconformada profitherm premium | [13 empty] | Plancha de nopas termoconformada profitherm premium | [13 empty] | Plancha de nopas termoconformada profitherm premium | [13 empty] | Plancha de nopas termoconformada profitherm premium | [13 empty] | Plancha de nopas termoconformada profitherm premium | [13 empty] | Plancha de nopas termoconformada profitherm premium | [13 empty] | Plancha de nopas termoconformada profitherm premium | [13 empty] | Plancha de nopas termoconformada profitherm premium | [13 empty] | Plancha de nopas termoconformada profitherm premium | [13 empty] | Plancha de nopas termoconformada profitherm premium | [13 empty] | Plancha de nopas termoconformada profitherm premium | [13 empty] | Plancha de nopas termoconformada profitherm premium | [13 empty] | Plancha de nopas termoconformada profitherm premium | [13 empty] | Plancha de nopas termoconformada profitherm premium | [13 empty] | Plancha de nopas termoconformada profitherm premium | [13 empty] | Plancha de nopas termoconformada profitherm premium | [13 empty] | Plancha de nopas termoconformada profitherm premium | [13 empty] | Plancha de nopas termoconformada profitherm premium | [13 empty] | Plancha de nopas termoconformada profitherm premium | [13 empty] | Plancha de nopas termoconformada profitherm premium | [13 empty] | Plancha de nopas termoconformada profitherm premium | [13 empty] | Plancha de nopas termoconformada profitherm premium | [13 empty] | Plancha de nopas termoconformada profitherm premium | [13 empty] | Plancha de nopas termoconformada profitherm premium | [13 empty] | Plancha de nopas termoconformada profitherm premium | [13 empty] | Plancha de nopas termoconformada profitherm premium | [13 empty] | Plancha de nopas termoconformada profitherm premium | [13 empty] | Plancha de nopas termoconformada profitherm premium | [13 empty] | Plancha de nopas termoconformada profitherm premium | [13 empty] | Plancha de nopas termoconformada profitherm premium | [13 empty] | Plancha de nopas termoconformada profitherm premium | [13 empty] | Plancha de nopas termoconformada profitherm premium | [13 empty] | Plancha de nopas termoconformada profitherm premium | [13 empty] | Plancha de nopas termoconformada profitherm premium | [13 empty] | Plancha de nopas termoconformada profitherm premium | [13 empty] | Plancha de nopas termoconformada profitherm premium | [13 empty] | Plancha de nopas termoconformada profitherm premium | [13 empty] | Plancha de nopas termoconformada profitherm premium | [13 empty] | Plancha de nopas termoconformada profitherm premium | [13 empty] | Plancha de nopas termoconformada profitherm premium | [13 empty] | Plancha de nopas termoconformada profitherm premium | [13 empty] | Plancha de nopas termoconformada profitherm premium | [13 empty] | Plancha de nopas termoconformada profitherm premium | [13 empty] | Plancha de nopas termoconformada profitherm premium | [13 empty] | Plancha de nopas termoconformada profitherm premium | [13 empty] | Plancha de nopas termoconformada profitherm premium | [13 empty] | Plancha de nopas termoconformada profitherm premium | [13 empty] | Plancha de nopas termoconformada profitherm premium | [13 empty] | Plancha de nopas termoconformada profitherm premium | [13 empty] | Plancha de nopas termoconformada profitherm premium | [13 empty] | Plancha de nopas termoconformada profitherm premium | [13 empty] | Plancha de nopas termoconformada profitherm premium | [13 empty] | Plancha de nopas termoconformada profitherm premium | [13 empty] | Plancha de nopas termoconformada profitherm premium | [13 empty] | Plancha de nopas termoconformada profitherm premium | [13 empty] | Plancha de nopas termoconformada profitherm premium | [13 empty] | Plancha de nopas termoconformada profitherm premium | [13 empty] | Plancha de nopas termoconformada profitherm premium | [13 empty] | Plancha de nopas termoconformada profitherm premium | [13 empty] | Plancha de nopas termoconformada profitherm premium | [13 empty] | Plancha de nopas termoconformada profitherm premium | [13 empty] | Plancha de nopas termoconformada profitherm premium | [13 empty] | Plancha de nopas termoconformada profitherm premium | [13 empty] | Plancha de nopas termoconformada profitherm premium | [13 empty] | Plancha de nopas termoconformada profitherm premium | [13 empty] | Plancha de nopas termoconformada profitherm premium | [13 empty] | Plancha de nopas termoconformada profitherm premium | [13 empty] | Plancha de nopas termoconformada profitherm premium | [13 empty] | Plancha de nopas termoconformada profitherm premium | [13 empty] | Plancha de nopas termoconformada profitherm premium | [13 empty] | Plancha de nopas termoconformada profitherm premium | [13 empty] | Plancha de nopas termoconformada profitherm premium | [13 empty] | Plancha de nopas termoconformada profitherm premium | [13 empty] | Plancha de nopas termoconformada profitherm premium | [13 empty] | Plancha de nopas termoconformada profitherm premium | [13 empty] | Plancha de nopas termoconformada profitherm premium | [13 empty] | Plancha de nopas termoconformada profitherm premium | [13 empty] | Plancha de nopas termoconformada profitherm premium | [13 empty] | Plancha de nopas termoconformada profitherm premium | [13 empty] | Plancha de nopas termoconformada profitherm premium | [13 empty] | Plancha de nopas termoconformada profitherm premium | [13 empty] | Plancha de nopas termoconformada profitherm premium | [13 empty] | Plancha de nopas termoconformada profitherm premium | [13 empty] | Plancha de nopas termoconformada profitherm premium | [13 empty] | Plancha de nopas termoconformada profitherm premium | [13 empty] | Plancha de nopas termoconformada profitherm premium | [13 empty] | Plancha de nopas termoconformada profitherm premium | [13 empty] | Plancha de nopas termoconformada profitherm premium | [13 empty] | Plancha de nopas termoconformada profitherm premium | [13 empty] | Plancha de nopas termoconformada profitherm premium | [13 empty] | Plancha de nopas termoconformada profitherm premium | [13 empty] | Plancha de nopas termoconformada profitherm premium | [13 empty] | Plancha de nopas termoconformada profitherm premium | [13 empty] | Plancha de nopas termoconformada profitherm premium | [13 empty] | Plancha de nopas termoconformada profitherm premium | [13 empty] | Plancha de nopas termoconformada profitherm premium | [13 empty] | Plancha de nopas termoconformada profitherm premium | [13 empty] | Plancha de nopas termoconformada profitherm premium | [13 empty] | Plancha de nopas termoconformada profitherm premium | [13 empty] | Plancha de nopas termoconformada profitherm premium | [13 empty] | Plancha de nopas termoconformada profitherm premium | [13 empty] | Plancha de nopas termoconformada profitherm premium | [13 empty] | Plancha de nopas termoconformada profitherm premium | [13 empty] | Plancha de nopas termoconformada profitherm premium | [13 empty] | Plancha de nopas termoconformada profitherm premium | [13 empty] | Plancha de nopas termoconformada profitherm premium | [13 empty] | Plancha de nopas termoconformada profitherm premium | [13 empty] | Plancha de nopas termoconformada profitherm premium | [13 empty] | Plancha de nopas termoconformada profitherm premium | [13 empty] | Plancha de nopas termoconformada profitherm premium | [13 empty] | Plancha de nopas termoconformada profitherm premium | [13 empty] | Plancha de nopas termoconformada profitherm premium | [13 empty] | Plancha de nopas termoconformada profitherm premium | [13 empty] | Plancha de nopas termoconformada profitherm premium | [13 empty] | Plancha de nopas termoconformada profitherm premium | [13 empty] | Plancha de nopas termoconformada profitherm premium | [13 empty] | Plancha de nopas termoconformada profitherm premium | [13 empty] | Plancha de nopas termoconformada profitherm premium | [13 empty] | Plancha de nopas termoconformada profitherm premium | [13 empty] | Plancha de nopas termoconformada profitherm premium | [13 empty] | Plancha de nopas termoconformada profitherm premium | [13 empty] | Plancha de nopas termoconformada profitherm premium | [13 empty] | Plancha de nopas termoconformada profitherm premium | [13 empty] | Plancha de nopas termoconformada profitherm premium | [13 empty] | Plancha de nopas termoconformada profitherm premium | [13 empty] | Plancha de nopas termoconformada profitherm premium | [13 empty] | Plancha de nopas termoconformada profitherm premium | [13 empty] | Plancha de nopas termoconformada profitherm premium | [13 empty] | Plancha de nopas termoconformada profitherm premium | [13 empty] | Plancha de nopas termoconformada profitherm premium | [13 empty] | Plancha de nopas termoconformada profitherm premium | [13 empty] | Plancha de nopas termoconformada profitherm premium | [13 empty] | Plancha de nopas termoconformada profitherm premium | [13 empty] | Plancha de nopas termoconformada profitherm premium | [13 empty] | Plancha de nopas termoconformada profitherm premium | [13 empty] | Plancha de nopas termoconformada profitherm premium | [13 empty] | Plancha de nopas termoconformada profitherm premium | [13 empty] | Plancha de nopas termoconformada profitherm premium | [13 empty] | Plancha de nopas termoconformada profitherm premium | [13 empty] | Plancha de nopas termoconformada profitherm premium | [13 empty] | Plancha de nopas termoconformada profitherm premium | [13 empty] | Plancha de nopas termoconformada profitherm premium | [13 empty] | Plancha de nopas termoconformada profitherm premium | [13 empty] | Plancha de nopas termoconformada profitherm premium | [13 empty] | Plancha de nopas termoconformada profitherm premium | [13 empty] | Plancha de nopas termoconformada profitherm premium | [13 empty] | Plancha de nopas termoconformada profitherm premium | [13 empty] | Plancha de nopas termoconformada profitherm premium | [13 empty] | Plancha de nopas termoconformada profitherm premium | [13 empty] | Plancha de nopas termoconformada profitherm premium | [13 empty] | Plancha de nopas termoconformada profitherm premium | [13 empty] | Plancha de nopas termoconformada profitherm premium | [13 empty] | Plancha de nopas termoconformada profitherm premium | [13 empty] | Plancha de nopas termoconformada profitherm premium | [13 empty] | Plancha de nopas termoconformada profitherm premium | [13 empty] | Plancha de nopas termoconformada profitherm premium | [13 empty] | Plancha de nopas termoconformada profitherm premium | [13 empty] | Plancha de nopas termoconformada profitherm premium | [13 empty] | Plancha de nopas termoconformada profitherm premium | [13 empty] | Plancha de nopas termoconformada profitherm premium | [13 empty] | Plancha de nopas termoconformada profitherm premium | [13 empty] | Plancha de nopas termoconformada profitherm premium | [13 empty] | Plancha de nopas termoconformada profitherm premium | [13 empty] | Plancha de nopas termoconformada profitherm premium | [13 empty] | Plancha de nopas termoconformada profitherm premium | [13 empty] | Plancha de nopas termoconformada profitherm premium | [13 empty] | Plancha de nopas termoconformada profitherm premium | [13 empty] | Plancha de nopas termoconformada profitherm premium | [13 empty] | Plancha de nopas termoconformada profitherm premium | [13 empty] | Plancha de nopas termoconformada profitherm premium | [13 empty] | Plancha de nopas termoconformada profitherm premium | [13 empty] | Plancha de nopas termoconformada profitherm premium | [13 empty] | Plancha de nopas termoconformada profitherm premium | [13 empty] | Plancha de nopas termoconformada profitherm premium | [13 empty] | Plancha de nopas termoconformada profitherm premium | [13 empty] | Plancha de nopas termoconformada profitherm premium | [13 empty] | Plancha de nopas termoconformada profitherm premium | [13 empty] | Plancha de nopas termoconformada profitherm premium | [13 empty] | Plancha de nopas termoconformada profitherm premium | [13 empty] | Plancha de nopas termoconformada profitherm premium | [13 empty] | Plancha de nopas termoconformada profitherm premium | [13 empty] | Plancha de nopas termoconformada profitherm premium | [13 empty] | Plancha de nopas termoconformada profitherm premium | [13 empty] | Plancha de nopas termoconformada profitherm premium | [13 empty] | Plancha de nopas termoconformada profitherm premium | [13 empty] | Plancha de nopas termoconformada profitherm premium | [13 empty] | Plancha de nopas termoconformada profitherm premium | [13 empty] | Plancha de nopas termoconformada profitherm premium | [13 empty] | Plancha de nopas termoconformada profitherm premium | [13 empty] | Plancha de nopas termoconformada profitherm premium | [13 empty] | Plancha de nopas termoconformada profitherm premium | [13 empty] | Plancha de nopas termoconformada profitherm premium | [13 empty] | Plancha de nopas termoconformada profitherm premium | [13 empty] | Plancha de nopas termoconformada profitherm premium | [13 empty] | Plancha de nopas termoconformada profitherm premium | [13 empty] | Plancha de nopas termoconformada profitherm premium | [13 empty] | Plancha de nopas termoconformada profitherm premium | [13 empty] | Plancha de nopas termoconformada profitherm premium | [13 empty] | Plancha de nopas termoconformada profitherm premium | [13 empty] | Plancha de nopas termoconformada profitherm premium | [13 empty] | Plancha de nopas termoconformada profitherm premium | [13 empty] | Plancha de nopas termoconformada profitherm premium | [13 empty] | Plancha de nopas termoconformada profitherm premium | [13 empty] | Plancha de nopas termoconformada profitherm premium | [13 empty] | Plancha de nopas termoconformada profitherm premium | [13 empty] | Plancha de nopas termoconformada profitherm premium | [13 empty] | Plancha de nopas termoconformada profitherm premium | [13 empty] | Plancha de nopas termoconformada profitherm premium | [13 empty] | Plancha de nopas termoconformada profitherm premium | [13 empty] | Plancha de nopas termoconformada profitherm premium | [13 empty] | Plancha de nopas termoconformada profitherm premium | [13 empty] | Plancha de nopas termoconformada profitherm premium | [13 empty] | Plancha de nopas termoconformada profitherm premium | [13 empty] | Plancha de nopas termoconformada profitherm premium | [13 empty] | Plancha de nopas termoconformada profitherm premium | [13 empty] | Plancha de nopas termoconformada profitherm premium | [13 empty] | Plancha de nopas termoconformada profitherm premium | [13 empty] | Plancha de nopas termoconformada profitherm premium | [13 empty] | Plancha de nopas termoconformada profitherm premium | [13 empty] | Plancha de nopas termoconformada profitherm premium | [13 empty] | Plancha de nopas termoconformada profitherm premium | [13 empty] | Plancha de nopas termoconformada profitherm premium | [13 empty] | Plancha de nopas termoconformada profitherm premium | [13 empty] | Plancha de nopas termoconformada profitherm premium | [13 empty] | Plancha de nopas termoconformada profitherm premium | [13 empty] | Plancha de nopas termoconformada profitherm premium | [13 empty] | Plancha de nopas termoconformada profitherm premium | [13 empty] | Plancha de nopas termoconformada profitherm premium | [13 empty] | Plancha de nopas termoconformada profitherm premium | [13 empty] | Plancha de nopas termoconformada profitherm premium | [13 empty] | Plancha de nopas termoconformada profitherm premium | [13 empty] | Plancha de nopas termoconformada profitherm premium | [13 empty] | Plancha de nopas termoconformada profitherm premium | [13 empty] | Plancha de nopas termoconformada profitherm premium | [13 empty] | Plancha de nopas termoconformada profitherm premium | [13 empty] | Plancha de nopas termoconformada profitherm premium | [13 empty] | Plancha de nopas termoconformada profitherm premium | [13 empty] | Plancha de nopas termoconformada profitherm premium | [13 empty] | Plancha de nopas termoconformada profitherm premium | [13 empty] | Plancha de nopas termoconformada profitherm premium | [13 empty] | Plancha de nopas termoconformada profitherm premium | [13 empty] | Plancha de nopas termoconformada profitherm premium | [13 empty] | Plancha de nopas termoconformada profitherm premium | [13 empty] | Plancha de nopas termoconformada profitherm premium | [13 empty] | Plancha de nopas termoconformada profitherm premium | [13 empty] | Plancha de nopas termoconformada profitherm premium | [13 empty] | Plancha de nopas termoconformada profitherm premium | [13 empty] | Plancha de nopas termoconformada profitherm premium | [13 empty] | Plancha de nopas termoconformada profitherm premium | [13 empty] | Plancha de nopas termoconformada profitherm premium | [13 empty] | Plancha de nopas termoconformada profitherm premium | [13 empty] | Plancha de nopas termoconformada profitherm premium | [13 empty] | Plancha de nopas termoconformada profitherm premium | [13 empty] | Plancha de nopas termoconformada profitherm premium | [13 empty] | Plancha de nopas termoconformada profitherm premium | [13 empty] | Plancha de nopas termoconformada profitherm premium | [13 empty] | Plancha de nopas termoconformada profitherm premium | [13 empty] | Plancha de nopas termoconformada profitherm premium | [13 empty] | Plancha de nopas termoconformada profitherm premium | [13 empty] | Plancha de nopas termoconformada profitherm premium | [13 empty] | Plancha de nopas termoconformada profitherm premium | [13 empty] | Plancha de nopas termoconformada profitherm premium | [13 empty] | Plancha de nopas termoconformada profitherm premium | [13 empty] | Plancha de nopas termoconformada profitherm premium | [13 empty] | Plancha de nopas termoconformada profitherm premium | [13 empty] | Plancha de nopas termoconformada profitherm premium | [13 empty] | Plancha de nopas termoconformada profitherm premium | [13 empty] | Plancha de nopas termoconformada profitherm premium | [13 empty] | Plancha de nopas termoconformada profitherm premium | [13 empty] | Plancha de nopas termoconformada profitherm premium | [13 empty] | Plancha de nopas termoconformada profitherm premium | [13 empty] | Plancha de nopas termoconformada profitherm premium | [13 empty] | Plancha de nopas termoconformada profitherm premium | [13 empty] | Plancha de nopas termoconformada profitherm premium | [13 empty] | Plancha de nopas termoconformada profitherm premium | [13 empty] | Plancha de nopas termoconformada profitherm premium | [13 empty] | Plancha de nopas termoconformada profitherm premium | [13 empty] | Plancha de nopas termoconformada profitherm premium | [13 empty] | Plancha de nopas termoconformada profitherm premium | [13 empty] | Plancha de nopas termoconformada profitherm premium | [13 empty] | Plancha de nopas termoconformada profitherm premium | [13 empty] | Plancha de nopas termoconformada profitherm premium | [13 empty] | Plancha de nopas termoconformada profitherm premium | [13 empty] | Plancha de nopas termoconformada profitherm premium | [13 empty] | Plancha de nopas termoconformada profitherm premium | [13 empty] | Plancha de nopas termoconformada profitherm premium | [13 empty] | Plancha de nopas termoconformada profitherm premium | [13 empty] | Plancha de nopas termoconformada profitherm premium | [13 empty] | Plancha de nopas termoconformada profitherm premium | [13 empty] | Plancha de nopas termoconformada profitherm premium | [13 empty] | Plancha de nopas termoconformada profitherm premium | [13 empty] | Plancha de nopas termoconformada profitherm premium | [13 empty] | Plancha de nopas termoconformada profitherm premium | [13 empty] | Plancha de nopas termoconformada profitherm premium | [13 empty] | Plancha de nopas termoconformada profitherm premium | [13 empty] | Plancha de nopas termoconformada profitherm premium | [13 empty] | Plancha de nopas termoconformada profitherm premium | [13 empty] | Plancha de nopas termoconformada profitherm premium | [13 empty] | Plancha de nopas termoconformada profitherm premium | [13 empty] | Plancha de nopas termoconformada profitherm premium | [13 empty] | Plancha de nopas termoconformada profitherm premium | [13 empty] | Plancha de nopas termoconformada profitherm premium | [13 empty] | Plancha de nopas termoconformada profitherm premium | [13 empty] | Plancha de nopas termoconformada profitherm premium | [13 empty] | Plancha de nopas termoconformada profitherm premium | [13 empty] | Plancha de nopas termoconformada profitherm premium | [13 empty] | Plancha de nopas termoconformada profitherm premium | [13 empty] | Plancha de nopas termoconformada profitherm premium | [13 empty] | Plancha de nopas termoconformada profitherm premium | [13 empty] | Plancha de nopas termoconformada profitherm premium | [13 empty] | Plancha de nopas termoconformada profitherm premium | [13 empty] | Plancha de nopas termoconformada profitherm premium | [13 empty] | Plancha de nopas termoconformada profitherm premium | [13 empty] | Plancha de nopas termoconformada profitherm premium | [13 empty] | Plancha de nopas termoconformada profitherm premium | [13 empty] | Plancha de nopas termoconformada profitherm premium | [13 empty] | Plancha de nopas termoconformada profitherm premium | [13 empty] | Plancha de nopas termoconformada profitherm premium | [13 empty] | Plancha de nopas termoconformada profitherm premium | [13 empty] | Plancha de nopas termoconformada profitherm premium | [13 empty] | Plancha de nopas termoconformada profitherm premium | [13 empty] | Plancha de nopas termoconformada profitherm premium | [13 empty] | Plancha de nopas termoconformada profitherm premium | [13 empty] | Plancha de nopas termoconformada profitherm premium | [13 empty] | Plancha de nopas termoconformada profitherm premium | [13 empty] | Plancha de nopas termoconformada profitherm premium | [13 empty] | Plancha de nopas termoconformada profitherm premium | [13 empty] | Plancha de nopas termoconformada profitherm premium | [13 empty] | Plancha de nopas termoconformada profitherm premium | [13 empty] | Plancha de nopas termoconformada profitherm premium | [13 empty] | Plancha de nopas termoconformada profitherm premium | [13 empty] | Plancha de nopas termoconformada profitherm premium | [13 empty] | Plancha de nopas termoconformada profitherm premium | [13 empty] | Plancha de nopas termoconformada profitherm premium | [13 empty] | Plancha de nopas termoconformada profitherm premium | [13 empty] | Plancha de nopas termoconformada profitherm premium | [13 empty] | Plancha de nopas termoconformada profitherm premium | [13 empty] | Plancha de nopas termoconformada profitherm premium | [13 empty] | Plancha de nopas termoconformada profitherm premium | [13 empty] | Plancha de nopas termoconformada profitherm premium | [13 empty] | Plancha de nopas termoconformada profitherm premium | [13 empty] | Plancha de nopas termoconformada profitherm premium | [13 empty] | Plancha de nopas termoconformada profitherm premium | [13 empty] | Plancha de nopas termoconformada profitherm premium | [13 empty] | Plancha de nopas termoconformada profitherm premium | [13 empty] | Plancha de nopas termoconformada profitherm premium | [13 empty] | Plancha de nopas termoconformada profitherm premium | [13 empty] | Plancha de nopas termoconformada profitherm premium | [13 empty] | Plancha de nopas termoconformada profitherm premium | [13 empty] | Plancha de nopas termoconformada profitherm premium | [13 empty] | Plancha de nopas termoconformada profitherm premium | [13 empty] | Plancha de nopas termoconformada profitherm premium | [13 empty] | Plancha de nopas termoconformada profitherm premium | [13 empty] | Plancha de nopas termoconformada profitherm premium | [13 empty] | Plancha de nopas termoconformada profitherm premium | [13 empty] | Plancha de nopas termoconformada profitherm premium | [13 empty] | Plancha de nopas termoconformada profitherm premium | [13 empty] | Plancha de nopas termoconformada profitherm premium | [13 empty] | Plancha de nopas termoconformada profitherm premium | [13 empty] | Plancha de nopas termoconformada profitherm premium | [13 empty] | Plancha de nopas termoconformada profitherm premium | [13 empty] | Plancha de nopas termoconformada profitherm premium | [13 empty] | Plancha de nopas termoconformada profitherm premium | [13 empty] | Plancha de nopas termoconformada profitherm premium | [13 empty] | Plancha de nopas termoconformada profitherm premium | [13 empty] | Plancha de nopas termoconformada profitherm premium | [13 empty] | Plancha de nopas termoconformada profitherm premium | [13 empty] | Plancha de nopas termoconformada profitherm premium | [13 empty] | Plancha de nopas termoconformada profitherm premium | [13 empty] | Plancha de nopas termoconformada profitherm premium | [13 empty] | Plancha de nopas termoconformada profitherm premium | [13 empty] | Plancha de nopas termoconformada profitherm premium | [13 empty] | Plancha de nopas termoconformada profitherm premium | [13 empty] | Plancha de nopas termoconformada profitherm premium | [13 empty] | Plancha de nopas termoconformada profitherm premium | [13 empty] | Plancha de nopas termoconformada profitherm premium | [13 empty] | Plancha de nopas termoconformada profitherm premium | [13 empty] | Plancha de nopas termoconformada profitherm premium | [13 empty] | Plancha de nopas termoconformada profitherm premium | [13 empty] | Plancha de nopas termoconformada profitherm premium | [13 empty] | Plancha de nopas termoconformada profitherm premium | [13 empty] | Plancha de nopas termoconformada profitherm premium | [13 empty] | Plancha de nopas termoconformada profitherm premium | [13 empty] | Plancha de nopas termoconformada profitherm premium | [13 empty] | Plancha de nopas termoconformada profitherm premium | [13 empty] | Plancha de nopas termoconformada profitherm premium | [13 empty] | Plancha de nopas termoconformada profitherm premium | [13 empty] | Plancha de nopas termoconformada profitherm premium | [13 empty] | Plancha de nopas termoconformada profitherm premium | [13 empty] | Plancha de nopas termoconformada profitherm premium | [13 empty] | Plancha de nopas termoconformada profitherm premium | [13 empty] | Plancha de nopas termoconformada profitherm premium | [13 empty] | Plancha de nopas termoconformada profitherm premium | [13 empty] | Plancha de nopas termoconformada profitherm premium | [13 empty] | Plancha de nopas termoconformada profitherm premium | [13 empty] | Plancha de nopas termoconformada profitherm premium | [13 empty] | Plancha de nopas termoconformada profitherm premium | [13 empty] | Plancha de nopas termoconformada profitherm premium | [13 empty] | Plancha de nopas termoconformada profitherm premium | [13 empty] | Plancha de nopas termoconformada profitherm premium | [13 empty] | Plancha de nopas termoconformada profitherm premium | [13 empty] | Plancha de nopas termoconformada profitherm premium | [13 empty] | Plancha de nopas termoconformada profitherm premium | [13 empty] | Plancha de nopas termoconformada profitherm premium | [13 empty] | Plancha de nopas termoconformada profitherm premium | [13 empty] | Plancha de nopas termoconformada profitherm premium | [13 empty] | Plancha de nopas termoconformada profitherm premium | [13 empty] | Plancha de nopas termoconformada profitherm premium | [13 empty] | Plancha de nopas termoconformada profitherm premium | [13 empty] | Plancha de nopas termoconformada profitherm premium | [13 empty] | Plancha de nopas termoconformada profitherm premium | [13 empty] | Plancha de nopas termoconformada profitherm premium | [13 empty] | Plancha de nopas termoconformada profitherm premium | [13 empty] | Plancha de nopas termoconformada profitherm premium | [13 empty] | Plancha de nopas termoconformada profitherm premium | [13 empty] | Plancha de nopas termoconformada profitherm premium | [13 empty] | Plancha de nopas termoconformada profitherm premium | [13 empty] | Plancha de nopas termoconformada profitherm premium | [13 empty] | Plancha de nopas termoconformada profitherm premium | [13 empty] | Plancha de nopas termoconformada profitherm premium | [13 empty] | Plancha de nopas termoconformada profitherm premium | [13 empty] | Plancha de nopas termoconformada profitherm premium | [13 empty] | Plancha de nopas termoconformada profitherm premium | [13 empty] | Plancha de nopas termoconformada profitherm premium | [13 empty] | Plancha de nopas termoconformada profitherm premium | [13 empty] | Plancha de nopas termoconformada profitherm premium | [13 empty] | Plancha de nopas termoconformada profitherm premium | [13 empty] | Plancha de nopas termoconformada profitherm premium | [13 empty] | Plancha de nopas termoconformada profitherm premium | [13 empty] | Plancha de nopas termoconformada profitherm premium | [13 empty] | Plancha de nopas termoconformada profitherm premium | [13 empty] | Plancha de nopas termoconformada profitherm premium | [13 empty] | Plancha de nopas termoconformada profitherm premium | [13 empty] | Plancha de nopas termoconformada profitherm premium | [13 empty] | Plancha de nopas termoconformada profitherm premium | [13 empty] | Plancha de nopas termoconformada profitherm premium | [13 empty] | Plancha de nopas termoconformada profitherm premium | [13 empty] | Plancha de nopas termoconformada profitherm premium | [13 empty] | Plancha de nopas termoconformada profitherm premium | [13 empty] | Plancha de nopas termoconformada profitherm premium | [13 empty] | Plancha de nopas termoconformada profitherm premium | [13 empty] | Plancha de nopas termoconformada profitherm premium | [13 empty] | Plancha de nopas termoconformada profitherm premium | [13 empty] | Plancha de nopas termoconformada profitherm premium | [13 empty] | Plancha de nopas termoconformada profitherm premium | [13 empty] | Plancha de nopas termoconformada profitherm premium | [13 empty] | Plancha de nopas termoconformada profitherm premium | [13 empty] | Plancha de nopas termoconformada profitherm premium | [13 empty] | Plancha de nopas termoconformada profitherm premium | [13 empty] | Plancha de nopas termoconformada profitherm premium | [13 empty] | Plancha de nopas termoconformada profitherm premium | [13 empty] | Plancha de nopas termoconformada profitherm premium | [13 empty] | Plancha de nopas termoconformada profitherm premium | [13 empty] | Plancha de nopas termoconformada profitherm premium | [13 empty] | Plancha de nopas termoconformada profitherm premium | [13 empty] | Plancha de nopas termoconformada profitherm premium | [13 empty] | Plancha de nopas termoconformada profitherm premium | [13 empty] | Plancha de nopas termoconformada profitherm premium | [13 empty] | Plancha de nopas termoconformada profitherm premium | [13 empty] | Plancha de nopas termoconformada profitherm premium | [13 empty] | Plancha de nopas termoconformada profitherm premium | [13 empty] | Plancha de nopas termoconformada profitherm premium | [13 empty] | Plancha de nopas termoconformada profitherm premium | [13 empty] | Plancha de nopas termoconformada profitherm premium | [13 empty] | Plancha de nopas termoconformada profitherm premium | [13 empty] | Plancha de nopas termoconformada profitherm premium | [13 empty] | Plancha de nopas termoconformada profitherm premium | [13 empty] | Plancha de nopas termoconformada profitherm premium | [13 empty] | Plancha de nopas termoconformada profitherm premium | [13 empty] | Plancha de nopas termoconformada profitherm premium | [13 empty] | Plancha de nopas termoconformada profitherm premium | [13 empty] | Plancha de nopas termoconformada profitherm premium | [13 empty] | Plancha de nopas termoconformada profitherm premium | [13 empty] | Plancha de nopas termoconformada profitherm premium | [13 empty] | Plancha de nopas termoconformada profitherm premium | [13 empty] | Plancha de nopas termoconformada profitherm premium | [13 empty] | Plancha de nopas termoconformada profitherm premium | [13 empty] | Plancha de nopas termoconformada profitherm premium | [13 empty] | Plancha de nopas termoconformada profitherm premium | [13 empty] | Plancha de nopas termoconformada profitherm premium | [13 empty] | Plancha de nopas termoconformada profitherm premium | [13 empty] | Plancha de nopas termoconformada profitherm premium | [13 empty] | Plancha de nopas termoconformada profitherm premium | [13 empty] | Plancha de nopas termoconformada profitherm premium | [13 empty] | Plancha de nopas termoconformada profitherm premium | [13 empty] | Plancha de nopas termoconformada profitherm premium | [13 empty] | Plancha de nopas termoconformada profitherm premium | [13 empty] | Plancha de nopas termoconformada profitherm premium | [13 empty] | Plancha de nopas termoconformada profitherm premium | [13 empty] | Plancha de nopas termoconformada profitherm premium | [13 empty] | Plancha de nopas termoconformada profitherm premium | [13 empty] | Plancha de nopas termoconformada profitherm premium | [13 empty] | Plancha de nopas termoconformada profitherm premium | [13 empty] | Plancha de nopas termoconformada profitherm premium | [13 empty] | Plancha de nopas termoconformada profitherm premium | [13 empty] | Plancha de nopas termoconformada profitherm premium | [13 empty] | Plancha de nopas termoconformada profitherm premium | [13 empty] | Plancha de nopas termoconformada profitherm premium | [13 empty] | Plancha de nopas termoconformada profitherm premium | [13 empty] | Plancha de nopas termoconformada profitherm premium | [13 empty] | Plancha de nopas termoconformada profitherm premium | [13 empty] | Plancha de nopas termoconformada profitherm premium | [13 empty] | Plancha de nopas termoconformada profitherm premium | [13 empty] | Plancha de nopas termoconformada profitherm premium | [13 empty] | Plancha de nopas termoconformada profitherm premium | [13 empty] | Plancha de nopas termoconformada profitherm premium | [13 empty] | Plancha de nopas termoconformada profitherm premium | [13 empty] | Plancha de nopas termoconformada profitherm premium | [13 empty] | Plancha de nopas termoconformada profitherm premium | [13 empty] | Plancha de nopas termoconformada profitherm premium | [13 empty] | Plancha de nopas termoconformada profitherm premium | [13 empty] | Plancha de nopas termoconformada profitherm premium | [13 empty] | Plancha de nopas termoconformada profitherm premium | [13 empty] | Plancha de nopas termoconformada profitherm premium | [13 empty] | Plancha de nopas termoconformada profitherm premium | [13 empty] | Plancha de nopas termoconformada profitherm premium | [13 empty] | Plancha de nopas termoconformada profitherm premium | [13 empty] | Plancha de nopas termoconformada profitherm premium | [13 empty] | Plancha de nopas termoconformada profitherm premium | [13 empty] | Plancha de nopas termoconformada profitherm premium | [13 empty] | Plancha de nopas termoconformada profitherm premium | [13 empty] | Plancha de nopas termoconformada profitherm premium | [13 empty] | Plancha de nopas termoconformada profitherm premium | [13 empty] | Plancha de nopas termoconformada profitherm premium | [13 empty] | Plancha de nopas termoconformada profitherm premium | [13 empty] | Plancha de nopas termoconformada profitherm premium | [13 empty] | Plancha de nopas termoconformada profitherm premium | [13 empty] | Plancha de nopas termoconformada profitherm premium | [13 empty] | Plancha de nopas termoconformada profitherm premium | [13 empty] | Plancha de nopas termoconformada profitherm premium | [13 empty] | Plancha de nopas termoconformada profitherm premium | [13 empty] | Plancha de nopas termoconformada profitherm premium | [13 empty] | Plancha de nopas termoconformada profitherm premium | [13 empty] | Plancha de nopas termoconformada profitherm premium | [13 empty] | Plancha de nopas termoconformada profitherm premium | [13 empty] | Plancha de nopas termoconformada profitherm premium | [13 empty] | Plancha de nopas termoconformada profitherm premium | [13 empty] | Plancha de nopas termoconformada profitherm premium | [13 empty] | Plancha de nopas termoconformada profitherm premium | [13 empty] | Plancha de nopas termoconformada profitherm premium | [13 empty] | Plancha de nopas termoconformada profitherm premium | [13 empty] | Plancha de nopas termoconformada profitherm premium | [13 empty] | Plancha de nopas termoconformada profitherm premium | [13 empty] | Plancha de nopas termoconformada profitherm premium | [13 empty] | Plancha de nopas termoconformada profitherm premium | [13 empty] | Plancha de nopas termoconformada profitherm premium | [13 empty] | Plancha de nopas termoconformada profitherm premium | [13 empty] | Plancha de nopas termoconformada profitherm premium | [13 empty] | Plancha de nopas termoconformada profitherm premium | [13 empty] | Plancha de nopas termoconformada profitherm premium | [13 empty] | Plancha de nopas termoconformada profitherm premium | [13 empty] | Plancha de nopas termoconformada profitherm premium | [13 empty] | Plancha de nopas termoconformada profitherm premium | [13 empty] | Plancha de nopas termoconformada profitherm premium | [13 empty] | Plancha de nopas termoconformada profitherm premium | [13 empty] | Plancha de nopas termoconformada profitherm premium | [13 empty] | Plancha de nopas termoconformada profitherm premium | [13 empty] | Plancha de nopas termoconformada profitherm premium | [13 empty] | Plancha de nopas termoconformada profitherm premium | [13 empty] | Plancha de nopas termoconformada profitherm premium | [13 empty] | Plancha de nopas termoconformada profitherm premium | [13 empty] | Plancha de nopas termoconformada profitherm premium | [13 empty] | Plancha de nopas termoconformada profitherm premium | [13 empty] | Plancha de nopas termoconformada profitherm premium | [13 empty] | Plancha de nopas termoconformada profitherm premium | [13 empty] | Plancha de nopas termoconformada profitherm premium | [13 empty] | Plancha de nopas termoconformada profitherm premium | [13 empty] | Plancha de nopas termoconformada profitherm premium | [13 empty] | Plancha de nopas termoconformada profitherm premium | [13 empty] | Plancha de nopas termoconformada profitherm premium | [13 empty] | Plancha de nopas termoconformada profitherm premium | [13 empty] | Plancha de nopas termoconformada profitherm premium | [13 empty] | Plancha de nopas termoconformada profitherm premium | [13 empty] | Plancha de nopas termoconformada profitherm premium | [13 empty] | Plancha de nopas termoconformada profitherm premium | [13 empty] | Plancha de nopas termoconformada profitherm premium | [13 empty] | Plancha de nopas termoconformada profitherm premium | [13 empty] | Plancha de nopas termoconformada profitherm premium | [13 empty] | Plancha de nopas termoconformada profitherm premium | [13 empty] | Plancha de nopas termoconformada profitherm premium | [13 empty] | Plancha de nopas termoconformada profitherm premium | [13 empty] | Plancha de nopas termoconformada profitherm premium | [13 empty] | Plancha de nopas termoconformada profitherm premium | [13 empty] | Plancha de nopas termoconformada profitherm premium | [13 empty] | Plancha de nopas termoconformada profitherm premium | [13 empty] | Plancha de nopas termoconformada profitherm premium | [13 empty] | Plancha de nopas termoconformada profitherm premium | [13 empty] | Plancha de nopas termoconformada profitherm premium | [13 empty] | Plancha de nopas termoconformada profitherm premium | [13 empty] | Plancha de nopas termoconformada profitherm premium | [13 empty] | Plancha de nopas termoconformada profitherm premium | [13 empty] | Plancha de nopas termoconformada profitherm premium | [13 empty] | Plancha de nopas termoconformada profitherm premium | [13 empty] | Plancha de nopas termoconformada profitherm premium | [13 empty] | Plancha de nopas termoconformada profitherm premium | [13 empty] | Plancha de nopas termoconformada profitherm premium | [13 empty] | Plancha de nopas termoconformada profitherm premium | [13 empty] | Plancha de nopas termoconformada profitherm premium | [13 empty] | Plancha de nopas termoconformada profitherm premium | [13 empty] | Plancha de nopas termoconformada profitherm premium | [13 empty] | Plancha de nopas termoconformada profitherm premium | [13 empty] | Plancha de nopas termoconformada profitherm premium | [13 empty] | Plancha de nopas termoconformada profitherm premium | [13 empty] | Plancha de nopas termoconformada profitherm premium | [13 empty] | Plancha de nopas termoconformada profitherm premium | [13 empty] | Plancha de nopas termoconformada profitherm premium | [13 empty] | Plancha de nopas termoconformada profitherm premium | [13 empty] | Plancha de nopas termoconformada profitherm premium | [13 empty] | Plancha de nopas termoconformada profitherm premium | [13 empty] | Plancha de nopas termoconformada profitherm premium | [13 empty] | Plancha de nopas termoconformada profitherm premium | [13 empty] | Plancha de nopas termoconformada profitherm premium | [13 empty] | Plancha de nopas termoconformada profitherm premium | [13 empty] | Plancha de nopas termoconformada profitherm premium | [13 empty] | Plancha de nopas termoconformada profitherm premium | [13 empty] | Plancha de nopas termoconformada profitherm premium | [13 empty] | Plancha de nopas termoconformada profitherm premium | [13 empty] | Plancha de nopas termoconformada profitherm premium | [13 empty] | Plancha de nopas termoconformada profitherm premium | [13 empty] | Plancha de nopas termoconformada profitherm premium | [13 empty] | Plancha de nopas termoconformada profitherm premium | [13 empty] | Plancha de nopas termoconformada profitherm premium | [13 empty] | Plancha de nopas termoconformada profitherm premium | [13 empty] | Plancha de nopas termoconformada profitherm premium | [13 empty] | Plancha de nopas termoconformada profitherm premium | [13 empty] | Plancha de nopas termoconformada profitherm premium | [13 empty] | Plancha de nopas termoconformada profitherm premium | [13 empty] | Plancha de nopas termoconformada profitherm premium | [13 empty] | Plancha de nopas termoconformada profitherm premium | [13 empty] | Plancha de nopas termoconformada profitherm premium | [13 empty] | Plancha de nopas termoconformada profitherm premium | [13 empty] | Plancha de nopas termoconformada profitherm premium | [13 empty] | Plancha de nopas termoconformada profitherm premium | [13 empty] | Plancha de nopas termoconformada profitherm premium | [13 empty] | Plancha de nopas termoconformada profitherm premium | [13 empty] | Plancha de nopas termoconformada profitherm premium | [13 empty] | Plancha de nopas termoconformada profitherm premium | [13 empty] | Plancha de nopas termoconformada profitherm premium | [13 empty] | Plancha de nopas termoconformada profitherm premium | [13 empty] | Plancha de nopas termoconformada profitherm premium | [13 empty] | Plancha de nopas termoconformada profitherm premium | [13 empty] | Plancha de nopas termoconformada profitherm premium | [13 empty] | Plancha de nopas termoconformada profitherm premium | [13 empty] | Plancha de nopas termoconformada profitherm premium | [13 empty] | Plancha de nopas termoconformada profitherm premium | [13 empty] | Plancha de nopas termoconformada profitherm premium | [13 empty] | Plancha de nopas termoconformada profitherm premium | [13 empty] | Plancha de nopas termoconformada profitherm premium | [13 empty] | Plancha de nopas termoconformada profitherm premium | [13 empty] | Plancha de nopas termoconformada profitherm premium | [13 empty] | Plancha de nopas termoconformada profitherm premium | [13 empty] | Plancha de nopas termoconformada profitherm premium | [13 empty] | Plancha de nopas termoconformada profitherm premium | [13 empty] | Plancha de nopas termoconformada profitherm premium | [13 empty] | Plancha de nopas termoconformada profitherm premium | [13 empty] | Plancha de nopas termoconformada profitherm premium | [13 empty] | Plancha de nopas termoconformada profitherm premium | [13 empty] | Plancha de nopas termoconformada profitherm premium | [13 empty] | Plancha de nopas termoconformada profitherm premium | [13 empty] | Plancha de nopas termoconformada profitherm premium | [13 empty] | Plancha de nopas termoconformada profitherm premium | [13 empty] | Plancha de nopas termoconformada profitherm premium | [13 empty] | Plancha de nopas termoconformada profitherm premium | [13 empty] | Plancha de nopas termoconformada profitherm premium | [13 empty] | Plancha de nopas termoconformada profitherm premium | [13 empty] | Plancha de nopas termoconformada profitherm premium | [13 empty] | Plancha de nopas termoconformada profitherm premium | [13 empty] | Plancha de nopas termoconformada profitherm premium | [13 empty] | Plancha de nopas termoconformada profitherm premium | [13 empty] | Plancha de nopas termoconformada profitherm premium | [13 empty] | Plancha de nopas termoconformada profitherm premium | [13 empty] | Plancha de nopas termoconformada profitherm premium | [13 empty] | Plancha de nopas termoconformada profitherm premium | [13 empty] | Plancha de nopas termoconformada profitherm premium | [13 empty] | Plancha de nopas termoconformada profitherm premium | [13 empty] | Plancha de nopas termoconformada profitherm premium | [13 empty] | Plancha de nopas termoconformada profitherm premium | [13 empty] | Plancha de nopas termoconformada profitherm premium | [13 empty] | Plancha de nopas termoconformada profitherm premium | [13 empty] | Plancha de nopas termoconformada profitherm premium | [13 empty] | Plancha de nopas termoconformada profitherm premium | [13 empty] | Plancha de nopas termoconformada profitherm premium | [13 empty] | Plancha de nopas termoconformada profitherm premium | [13 empty] | Plancha de nopas termoconformada profitherm premium | [13 empty] | Plancha de nopas termoconformada profitherm premium | [13 empty] | Plancha de nopas termoconformada profitherm premium | [13 empty] | Plancha de nopas termoconformada profitherm premium | [13 empty] | Plancha de nopas termoconformada profitherm premium | [13 empty] | Plancha de nopas termoconformada profitherm premium | [13 empty] | Plancha de nopas termoconformada profitherm premium | [13 empty] | Plancha de nopas termoconformada profitherm premium | [13 empty] | Plancha de nopas termoconformada profitherm premium | [13 empty] | Plancha de nopas termoconformada profitherm premium | [13 empty] | Plancha de nopas termoconformada profitherm premium | [13 empty] | Plancha de nopas termoconformada profitherm premium | [13 empty] | Plancha de nopas termoconformada profitherm premium | [13 empty] | Plancha de nopas termoconformada profitherm premium | [13 empty] | Plancha de nopas termoconformada profitherm premium | [13 empty] | Plancha de nopas termoconformada profitherm premium | [13 empty] | Plancha de nopas termoconformada profitherm premium | [13 empty] | Plancha de nopas termoconformada profitherm premium | [13 empty] | Plancha de nopas termoconformada profitherm premium | [13 empty] | Plancha de nopas termoconformada profitherm premium | [13 empty] | Plancha de nopas termoconformada profitherm premium | [13 empty] | Plancha de nopas termoconformada profitherm premium | [13 empty] | Plancha de nopas termoconformada profitherm premium | [13 empty] | Plancha de nopas termoconformada profitherm premium | [13 empty] | Plancha de nopas termoconformada profitherm premium | [13 empty] | Plancha de nopas termoconformada profitherm premium | [13 empty] | Plancha de nopas termoconformada profitherm premium | [13 empty] | Plancha de nopas termoconformada profitherm premium | [13 empty] | Plancha de nopas termoconformada profitherm premium | [13 empty] | Plancha de nopas termoconformada profitherm premium | [13 empty] | Plancha de nopas termoconformada profitherm premium | [13 empty] | Plancha de nopas termoconformada profitherm premium | [13 empty] | Plancha de nopas termoconformada profitherm premium | [13 empty] | Plancha de nopas termoconformada profitherm premium | [13 empty] | Plancha de nopas termoconformada profitherm premium | [13 empty] | Plancha de nopas termoconformada profitherm premium | [13 empty] | Plancha de nopas termoconformada profitherm premium | [13 empty] | Plancha de nopas termoconformada profitherm premium | [13 empty] | Plancha de nopas termoconformada profitherm premium | [13 empty] | Plancha de nopas termoconformada profitherm premium | [13 empty] | Plancha de nopas termoconformada profitherm premium | [13 empty] | Plancha de nopas termoconformada profitherm premium | [13 empty] | Plancha de nopas termoconformada profitherm premium | [13 empty] | Plancha de nopas termoconformada profitherm premium | [13 empty] | Plancha de nopas termoconformada profitherm premium | [13 empty] | Plancha de nopas termoconformada profitherm premium | [13 empty] | Plancha de nopas termoconformada profitherm premium | [13 empty] | Plancha de nopas termoconformada profitherm premium | [13 empty] | Plancha de nopas termoconformada profitherm premium | [13 empty] | Plancha de nopas termoconformada profitherm premium | [13 empty] | Plancha de nopas termoconformada profitherm premium | [13 empty] | Plancha de nopas termoconformada profitherm premium | [13 empty] | Plancha de nopas termoconformada profitherm premium | [13 empty] | Plancha de nopas termoconformada profitherm premium | [13 empty] | Plancha de nopas termoconformada profitherm premium | [13 empty] | Plancha de nopas termoconformada profitherm premium | [13 empty] | Plancha de nopas termoconformada profitherm premium | [13 empty] | Plancha de nopas termoconformada profitherm premium | [13 empty] | Plancha de nopas termoconformada profitherm premium | [13 empty] | Plancha de nopas termoconformada profitherm premium | [13 empty] | Plancha de nopas termoconformada profitherm premium | [13 empty] | Plancha de nopas termoconformada profitherm premium | [13 empty] | Plancha de nopas termoconformada profitherm premium | [13 empty] | Plancha de nopas termoconformada profitherm premium | [13 empty] | Plancha de nopas termoconformada profitherm premium | [13 empty] | Plancha de nopas termoconformada profitherm premium | [13 empty] | Plancha de nopas termoconformada profitherm premium | [13 empty] | Plancha de nopas termoconformada profitherm premium | [13 empty] | Plancha de nopas termoconformada profitherm premium | [13 empty] | Plancha de nopas termoconformada profitherm premium | [13 empty] | Plancha de nopas termoconformada profitherm premium | [13 empty] | Plancha de nopas termoconformada profitherm premium | [13 empty] | Plancha de nopas termoconformada profitherm premium | [13 empty] | Plancha de nopas termoconformada profitherm premium | [13 empty] | Plancha de nopas termoconformada profitherm premium | [13 empty] | Plancha de nopas termoconformada profitherm premium | [13 empty] | Plancha de nopas termoconformada profitherm premium | [13 empty] | Plancha de nopas termoconformada profitherm premium | [13 empty] | Plancha de nopas termoconformada profitherm premium | [13 empty] | Plancha de nopas termoconformada profitherm premium | [13 empty] | Plancha de nopas termoconformada profitherm premium | [13 empty] | Plancha de nopas termoconformada profitherm premium | [13 empty] | Plancha de nopas termoconformada profitherm premium | [13 empty] | Plancha de nopas termoconformada profitherm premium | [13 empty] | Plancha de nopas termoconformada profitherm premium | [13 empty] | Plancha de nopas termoconformada profitherm premium | [13 empty] | Plancha de nopas termoconformada profitherm premium | [13 empty] | Plancha de nopas termoconformada profitherm premium | [13 empty] | Plancha de nopas termoconformada profitherm premium | [13 empty] | Plancha de nopas termoconformada profitherm premium | [13 empty] | Plancha de nopas termoconformada profitherm premium | [13 empty] | Plancha de nopas termoconformada profitherm premium | [13 empty] | Plancha de nopas termoconformada profitherm premium | [13 empty] | Plancha de nopas termoconformada profitherm premium | [13 empty] | Plancha de nopas termoconformada profitherm premium | [13 empty] | Plancha de nopas termoconformada profitherm premium | [13 empty] | Plancha de nopas termoconformada profitherm premium | [13 empty] | Plancha de nopas termoconformada profitherm premium | [13 empty] | Plancha de nopas termoconformada profitherm premium | [13 empty] | Plancha de nopas termoconformada profitherm premium | [13 empty] | Plancha de nopas termoconformada profitherm premium | [13 empty] | Plancha de nopas termoconformada profitherm premium | [13 empty] | Plancha de nopas termoconformada profitherm premium | [13 empty] | Plancha de nopas termoconformada profitherm premium | [13 empty] | Plancha de nopas termoconformada profitherm premium | [13 empty] | Plancha de nopas termoconformada profitherm premium | [13 empty] | Plancha de nopas termoconformada profitherm premium | [13 empty] | Plancha de nopas termoconformada profitherm premium | [13 empty] | Plancha de nopas termoconformada profitherm premium | [13 empty] | Plancha de nopas termoconformada profitherm premium | [13 empty] | Plancha de nopas termoconformada profitherm premium | [13 empty] | Plancha de nopas termoconformada profitherm premium | [13 empty] | Plancha de nopas termoconformada profitherm premium | [13 empty] | Plancha de nopas termoconformada profitherm premium | [13 empty] | Plancha de nopas termoconformada profitherm premium | [13 empty] | Plancha de nopas termoconformada profitherm premium | [13 empty] | Plancha de nopas termoconformada profitherm premium | [13 empty] | Plancha de nopas termoconformada profitherm premium | [13 empty] | Plancha de nopas termoconformada profitherm premium | [13 empty] | Plancha de nopas termoconformada profitherm premium | [13 empty] | Plancha de nopas termoconformada profitherm premium | [13 empty] | Plancha de nopas termoconformada profitherm premium | [13 empty] | Plancha de nopas termoconformada profitherm premium | [13 empty] | Plancha de nopas termoconformada profitherm premium | [13 empty] | Plancha de nopas termoconformada profitherm premium | [13 empty] | Plancha de nopas termoconformada profitherm premium | [13 empty] | Plancha de nopas termoconformada profitherm premium | [13 empty] | Plancha de nopas termoconformada profitherm premium | [13 empty] | Plancha de nopas termoconformada profitherm premium | [13 empty] | Plancha de nopas termoconformada profitherm premium | [13 empty] | Plancha de nopas termoconformada profitherm premium | [13 empty] | Plancha de nopas termoconformada profitherm premium | [13 empty] | Plancha de nopas termoconformada profitherm premium | [13 empty] | Plancha de nopas termoconformada profitherm premium | [13 empty] | Plancha de nopas termoconformada profitherm premium | [13 empty] | Plancha de nopas termoconformada profitherm premium | [13 empty] | Plancha de nopas termoconformada profitherm premium | [13 empty] | Plancha de nopas termoconformada profitherm premium | [13 empty] | Plancha de nopas termoconformada profitherm premium | [13 empty] | Plancha de nopas termoconformada profitherm premium | [13 empty] | Plancha de nopas termoconformada profitherm premium | [13 empty] | Plancha de nopas termoconformada profitherm premium | [13 empty] | Plancha de nopas termoconformada profitherm premium | [13 empty] | Plancha de nopas termoconformada profitherm premium | [13 empty] | Plancha de nopas termoconformada profitherm premium | [13 empty] | Plancha de nopas termoconformada profitherm premium | [13 empty] | Plancha de nopas termoconformada profitherm premium | [13 empty] | Plancha de nopas termoconformada profitherm premium | [13 empty] | Plancha de nopas termoconformada profitherm premium | [13 empty] | Plancha de nopas termoconformada profitherm premium | [13 empty] | Plancha de nopas termoconformada profitherm premium | [13 empty] | Plancha de nopas termoconformada profitherm premium | [13 empty] | Plancha de nopas termoconformada profitherm premium | [13 empty] | Plancha de nopas termoconformada profitherm premium | [13 empty] | Plancha de nopas termoconformada profitherm premium | [13 empty] | Plancha de nopas termoconformada profitherm premium | [13 empty] | Plancha de nopas termoconformada profitherm premium | [13 empty] | Plancha de nopas termoconformada profitherm premium | [13 empty] | Plancha de nopas termoconformada profitherm premium | [13 empty] | Plancha de nopas termoconformada profitherm premium | [13 empty] | Plancha de nopas termoconformada profitherm premium | [13 empty] | Plancha de nopas termoconformada profitherm premium | [13 empty] | Plancha de nopas termoconformada profitherm premium | [13 empty] | Plancha de nopas termoconformada profitherm premium | [13 empty] | Plancha de nopas termoconformada profitherm premium | [13 empty] | Plancha de nopas termoconformada profitherm premium | [13 empty] | Plancha de nopas termoconformada profitherm premium | [13 empty] | Plancha de nopas termoconformada profitherm premium | [13 empty] | Plancha de nopas termoconformada profitherm premium | [13 empty] | Plancha de nopas termoconformada profitherm premium | [13 empty] | Plancha de nopas termoconformada profitherm premium | [13 empty] | Plancha de nopas termoconformada profitherm premium | [13 empty] | Plancha de nopas termoconformada profitherm premium | [13 empty] | Plancha de nopas termoconformada profitherm premium | [13 empty] | Plancha de nopas termoconformada profitherm premium | [13 empty] | Plancha de nopas termoconformada profitherm premium | [13 empty] | Plancha de nopas termoconformada profitherm premium | [13 empty] | Plancha de nopas termoconformada profitherm premium | [13 empty] | Plancha de nopas termoconformada profitherm premium | [13 empty] | Plancha de nopas termoconformada profitherm premium | [13 empty] | Plancha de nopas termoconformada profitherm premium | [13 empty] | Plancha de nopas termoconformada profitherm premium | [13 empty] | Plancha de nopas termoconformada profitherm premium | [13 empty] | Plancha de nopas termoconformada profitherm premium | [13 empty] | Plancha de nopas termoconformada profitherm premium | [13 empty] | Plancha de nopas termoconformada profitherm premium | [13 empty] | Plancha de nopas termoconformada profitherm premium | [13 empty] | Plancha de nopas termoconformada profitherm premium | [13 empty] | Plancha de nopas termoconformada profitherm premium | [13 empty] | Plancha de nopas termoconformada profitherm premium | [13 empty] | Plancha de nopas termoconformada profitherm premium | [13 empty] | Plancha de nopas termoconformada profitherm premium | [13 empty] | Plancha de nopas termoconformada profitherm premium | [13 empty] | Plancha de nopas termoconformada profitherm premium | [13 empty] | Plancha de nopas termoconformada profitherm premium | [13 empty] | Plancha de nopas termoconformada profitherm premium | [13 empty] | Plancha de nopas termoconformada profitherm premium | [13 empty] | Plancha de nopas termoconformada profitherm premium | [13 empty] | Plancha de nopas termoconformada profitherm premium | [13 empty] | Plancha de nopas termoconformada profitherm premium | [13 empty] | Plancha de nopas termoconformada profitherm premium | [13 empty] | Plancha de nopas termoconformada profitherm premium | [13 empty] | Plancha de nopas termoconformada profitherm premium | [13 empty] | Plancha de nopas termoconformada profitherm premium | [13 empty] | Plancha de nopas termoconformada profitherm premium | [13 empty] | Plancha de nopas termoconformada profitherm premium | [13 empty] | Plancha de nopas termoconformada profitherm premium | [13 empty] | Plancha de nopas termoconformada profitherm premium | [13 empty] | Plancha de nopas termoconformada profitherm premium | [13 empty] | Plancha de nopas termoconformada profitherm premium
[38 empty] | Dcto por cantidad |  | Dcto. por camión* | [11 empty] | Dcto por cantidad |  | Dcto. por camión* | [11 empty] | Dcto por cantidad |  | Dcto. por camión* | [11 empty] | Dcto por cantidad |  | Dcto. por camión* | [11 empty] | Dcto por cantidad |  | Dcto. por camión* | [11 empty] | Dcto por cantidad |  | Dcto. por camión* | [11 empty] | Dcto por cantidad |  | Dcto. por camión* | [11 empty] | Dcto por cantidad |  | Dcto. por camión* | [11 empty] | Dcto por cantidad |  | Dcto. por camión* | [11 empty] | Dcto por cantidad |  | Dcto. por camión* | [11 empty] | Dcto por cantidad |  | Dcto. por camión* | [11 empty] | Dcto por cantidad |  | Dcto. por camión* | [11 empty] | Dcto por cantidad |  | Dcto. por camión* | [11 empty] | Dcto por cantidad |  | Dcto. por camión* | [11 empty] | Dcto por cantidad |  | Dcto. por camión* | [11 empty] | Dcto por cantidad |  | Dcto. por camión* | [11 empty] | Dcto por cantidad |  | Dcto. por camión* | [11 empty] | Dcto por cantidad |  | Dcto. por camión* | [11 empty] | Dcto por cantidad |  | Dcto. por camión* | [11 empty] | Dcto por cantidad |  | Dcto. por camión* | [11 empty] | Dcto por cantidad |  | Dcto. por camión* | [11 empty] | Dcto por cantidad |  | Dcto. por camión* | [11 empty] | Dcto por cantidad |  | Dcto. por camión* | [11 empty] | Dcto por cantidad |  | Dcto. por camión* | [11 empty] | Dcto por cantidad |  | Dcto. por camión* | [11 empty] | Dcto por cantidad |  | Dcto. por camión* | [11 empty] | Dcto por cantidad |  | Dcto. por camión* | [11 empty] | Dcto por cantidad |  | Dcto. por camión* | [11 empty] | Dcto por cantidad |  | Dcto. por camión* | [11 empty] | Dcto por cantidad |  | Dcto. por camión* | [11 empty] | Dcto por cantidad |  | Dcto. por camión* | [11 empty] | Dcto por cantidad |  | Dcto. por camión* | [11 empty] | Dcto por cantidad |  | Dcto. por camión* | [11 empty] | Dcto por cantidad |  | Dcto. por camión* | [11 empty] | Dcto por cantidad |  | Dcto. por camión* | [11 empty] | Dcto por cantidad |  | Dcto. por camión* | [11 empty] | Dcto por cantidad |  | Dcto. por camión* | [11 empty] | Dcto por cantidad |  | Dcto. por camión* | [11 empty] | Dcto por cantidad |  | Dcto. por camión* | [11 empty] | Dcto por cantidad |  | Dcto. por camión* | [11 empty] | Dcto por cantidad |  | Dcto. por camión* | [11 empty] | Dcto por cantidad |  | Dcto. por camión* | [11 empty] | Dcto por cantidad |  | Dcto. por camión* | [11 empty] | Dcto por cantidad |  | Dcto. por camión* | [11 empty] | Dcto por cantidad |  | Dcto. por camión* | [11 empty] | Dcto por cantidad |  | Dcto. por camión* | [11 empty] | Dcto por cantidad |  | Dcto. por camión* | [11 empty] | Dcto por cantidad |  | Dcto. por camión* | [11 empty] | Dcto por cantidad |  | Dcto. por camión* | [11 empty] | Dcto por cantidad |  | Dcto. por camión* | [11 empty] | Dcto por cantidad |  | Dcto. por camión* | [11 empty] | Dcto por cantidad |  | Dcto. por camión* | [11 empty] | Dcto por cantidad |  | Dcto. por camión* | [11 empty] | Dcto por cantidad |  | Dcto. por camión* | [11 empty] | Dcto por cantidad |  | Dcto. por camión* | [11 empty] | Dcto por cantidad |  | Dcto. por camión* | [11 empty] | Dcto por cantidad |  | Dcto. por camión* | [11 empty] | Dcto por cantidad |  | Dcto. por camión* | [11 empty] | Dcto por cantidad |  | Dcto. por camión* | [11 empty] | Dcto por cantidad |  | Dcto. por camión* | [11 empty] | Dcto por cantidad |  | Dcto. por camión* | [11 empty] | Dcto por cantidad |  | Dcto. por camión* | [11 empty] | Dcto por cantidad |  | Dcto. por camión* | [11 empty] | Dcto por cantidad |  | Dcto. por camión* | [11 empty] | Dcto por cantidad |  | Dcto. por camión* | [11 empty] | Dcto por cantidad |  | Dcto. por camión* | [11 empty] | Dcto por cantidad |  | Dcto. por camión* | [11 empty] | Dcto por cantidad |  | Dcto. por camión* | [11 empty] | Dcto por cantidad |  | Dcto. por camión* | [11 empty] | Dcto por cantidad |  | Dcto. por camión* | [11 empty] | Dcto por cantidad |  | Dcto. por camión* | [11 empty] | Dcto por cantidad |  | Dcto. por camión* | [11 empty] | Dcto por cantidad |  | Dcto. por camión* | [11 empty] | Dcto por cantidad |  | Dcto. por camión* | [11 empty] | Dcto por cantidad |  | Dcto. por camión* | [11 empty] | Dcto por cantidad |  | Dcto. por camión* | [11 empty] | Dcto por cantidad |  | Dcto. por camión* | [11 empty] | Dcto por cantidad |  | Dcto. por camión* | [11 empty] | Dcto por cantidad |  | Dcto. por camión* | [11 empty] | Dcto por cantidad |  | Dcto. por camión* | [11 empty] | Dcto por cantidad |  | Dcto. por camión* | [11 empty] | Dcto por cantidad |  | Dcto. por camión* | [11 empty] | Dcto por cantidad |  | Dcto. por camión* | [11 empty] | Dcto por cantidad |  | Dcto. por camión* | [11 empty] | Dcto por cantidad |  | Dcto. por camión* | [11 empty] | Dcto por cantidad |  | Dcto. por camión* | [11 empty] | Dcto por cantidad |  | Dcto. por camión* | [11 empty] | Dcto por cantidad |  | Dcto. por camión* | [11 empty] | Dcto por cantidad |  | Dcto. por camión* | [11 empty] | Dcto por cantidad |  | Dcto. por camión* | [11 empty] | Dcto por cantidad |  | Dcto. por camión* | [11 empty] | Dcto por cantidad |  | Dcto. por camión* | [11 empty] | Dcto por cantidad |  | Dcto. por camión* | [11 empty] | Dcto por cantidad |  | Dcto. por camión* | [11 empty] | Dcto por cantidad |  | Dcto. por camión* | [11 empty] | Dcto por cantidad |  | Dcto. por camión* | [11 empty] | Dcto por cantidad |  | Dcto. por camión* | [11 empty] | Dcto por cantidad |  | Dcto. por camión* | [11 empty] | Dcto por cantidad |  | Dcto. por camión* | [11 empty] | Dcto por cantidad |  | Dcto. por camión* | [11 empty] | Dcto por cantidad |  | Dcto. por camión* | [11 empty] | Dcto por cantidad |  | Dcto. por camión* | [11 empty] | Dcto por cantidad |  | Dcto. por camión* | [11 empty] | Dcto por cantidad |  | Dcto. por camión* | [11 empty] | Dcto por cantidad |  | Dcto. por camión* | [11 empty] | Dcto por cantidad |  | Dcto. por camión* | [11 empty] | Dcto por cantidad |  | Dcto. por camión* | [11 empty] | Dcto por cantidad |  | Dcto. por camión* | [11 empty] | Dcto por cantidad |  | Dcto. por camión* | [11 empty] | Dcto por cantidad |  | Dcto. por camión* | [11 empty] | Dcto por cantidad |  | Dcto. por camión* | [11 empty] | Dcto por cantidad |  | Dcto. por camión* | [11 empty] | Dcto por cantidad |  | Dcto. por camión* | [11 empty] | Dcto por cantidad |  | Dcto. por camión* | [11 empty] | Dcto por cantidad |  | Dcto. por camión* | [11 empty] | Dcto por cantidad |  | Dcto. por camión* | [11 empty] | Dcto por cantidad |  | Dcto. por camión* | [11 empty] | Dcto por cantidad |  | Dcto. por camión* | [11 empty] | Dcto por cantidad |  | Dcto. por camión* | [11 empty] | Dcto por cantidad |  | Dcto. por camión* | [11 empty] | Dcto por cantidad |  | Dcto. por camión* | [11 empty] | Dcto por cantidad |  | Dcto. por camión* | [11 empty] | Dcto por cantidad |  | Dcto. por camión* | [11 empty] | Dcto por cantidad |  | Dcto. por camión* | [11 empty] | Dcto por cantidad |  | Dcto. por camión* | [11 empty] | Dcto por cantidad |  | Dcto. por camión* | [11 empty] | Dcto por cantidad |  | Dcto. por camión* | [11 empty] | Dcto por cantidad |  | Dcto. por camión* | [11 empty] | Dcto por cantidad |  | Dcto. por camión* | [11 empty] | Dcto por cantidad |  | Dcto. por camión* | [11 empty] | Dcto por cantidad |  | Dcto. por camión* | [11 empty] | Dcto por cantidad |  | Dcto. por camión* | [11 empty] | Dcto por cantidad |  | Dcto. por camión* | [11 empty] | Dcto por cantidad |  | Dcto. por camión* | [11 empty] | Dcto por cantidad |  | Dcto. por camión* | [11 empty] | Dcto por cantidad |  | Dcto. por camión* | [11 empty] | Dcto por cantidad |  | Dcto. por camión* | [11 empty] | Dcto por cantidad |  | Dcto. por camión* | [11 empty] | Dcto por cantidad |  | Dcto. por camión* | [11 empty] | Dcto por cantidad |  | Dcto. por camión* | [11 empty] | Dcto por cantidad |  | Dcto. por camión* | [11 empty] | Dcto por cantidad |  | Dcto. por camión* | [11 empty] | Dcto por cantidad |  | Dcto. por camión* | [11 empty] | Dcto por cantidad |  | Dcto. por camión* | [11 empty] | Dcto por cantidad |  | Dcto. por camión* | [11 empty] | Dcto por cantidad |  | Dcto. por camión* | [11 empty] | Dcto por cantidad |  | Dcto. por camión* | [11 empty] | Dcto por cantidad |  | Dcto. por camión* | [11 empty] | Dcto por cantidad |  | Dcto. por camión* | [11 empty] | Dcto por cantidad |  | Dcto. por camión* | [11 empty] | Dcto por cantidad |  | Dcto. por camión* | [11 empty] | Dcto por cantidad |  | Dcto. por camión* | [11 empty] | Dcto por cantidad |  | Dcto. por camión* | [11 empty] | Dcto por cantidad |  | Dcto. por camión* | [11 empty] | Dcto por cantidad |  | Dcto. por camión* | [11 empty] | Dcto por cantidad |  | Dcto. por camión* | [11 empty] | Dcto por cantidad |  | Dcto. por camión* | [11 empty] | Dcto por cantidad |  | Dcto. por camión* | [11 empty] | Dcto por cantidad |  | Dcto. por camión* | [11 empty] | Dcto por cantidad |  | Dcto. por camión* | [11 empty] | Dcto por cantidad |  | Dcto. por camión* | [11 empty] | Dcto por cantidad |  | Dcto. por camión* | [11 empty] | Dcto por cantidad |  | Dcto. por camión* | [11 empty] | Dcto por cantidad |  | Dcto. por camión* | [11 empty] | Dcto por cantidad |  | Dcto. por camión* | [11 empty] | Dcto por cantidad |  | Dcto. por camión* | [11 empty] | Dcto por cantidad |  | Dcto. por camión* | [11 empty] | Dcto por cantidad |  | Dcto. por camión* | [11 empty] | Dcto por cantidad |  | Dcto. por camión* | [11 empty] | Dcto por cantidad |  | Dcto. por camión* | [11 empty] | Dcto por cantidad |  | Dcto. por camión* | [11 empty] | Dcto por cantidad |  | Dcto. por camión* | [11 empty] | Dcto por cantidad |  | Dcto. por camión* | [11 empty] | Dcto por cantidad |  | Dcto. por camión* | [11 empty] | Dcto por cantidad |  | Dcto. por camión* | [11 empty] | Dcto por cantidad |  | Dcto. por camión* | [11 empty] | Dcto por cantidad |  | Dcto. por camión* | [11 empty] | Dcto por cantidad |  | Dcto. por camión* | [11 empty] | Dcto por cantidad |  | Dcto. por camión* | [11 empty] | Dcto por cantidad |  | Dcto. por camión* | [11 empty] | Dcto por cantidad |  | Dcto. por camión* | [11 empty] | Dcto por cantidad |  | Dcto. por camión* | [11 empty] | Dcto por cantidad |  | Dcto. por camión* | [11 empty] | Dcto por cantidad |  | Dcto. por camión* | [11 empty] | Dcto por cantidad |  | Dcto. por camión* | [11 empty] | Dcto por cantidad |  | Dcto. por camión* | [11 empty] | Dcto por cantidad |  | Dcto. por camión* | [11 empty] | Dcto por cantidad |  | Dcto. por camión* | [11 empty] | Dcto por cantidad |  | Dcto. por camión* | [11 empty] | Dcto por cantidad |  | Dcto. por camión* | [11 empty] | Dcto por cantidad |  | Dcto. por camión* | [11 empty] | Dcto por cantidad |  | Dcto. por camión* | [11 empty] | Dcto por cantidad |  | Dcto. por camión* | [11 empty] | Dcto por cantidad |  | Dcto. por camión* | [11 empty] | Dcto por cantidad |  | Dcto. por camión* | [11 empty] | Dcto por cantidad |  | Dcto. por camión* | [11 empty] | Dcto por cantidad |  | Dcto. por camión* | [11 empty] | Dcto por cantidad |  | Dcto. por camión* | [11 empty] | Dcto por cantidad |  | Dcto. por camión* | [11 empty] | Dcto por cantidad |  | Dcto. por camión* | [11 empty] | Dcto por cantidad |  | Dcto. por camión* | [11 empty] | Dcto por cantidad |  | Dcto. por camión* | [11 empty] | Dcto por cantidad |  | Dcto. por camión* | [11 empty] | Dcto por cantidad |  | Dcto. por camión* | [11 empty] | Dcto por cantidad |  | Dcto. por camión* | [11 empty] | Dcto por cantidad |  | Dcto. por camión* | [11 empty] | Dcto por cantidad |  | Dcto. por camión* | [11 empty] | Dcto por cantidad |  | Dcto. por camión* | [11 empty] | Dcto por cantidad |  | Dcto. por camión* | [11 empty] | Dcto por cantidad |  | Dcto. por camión* | [11 empty] | Dcto por cantidad |  | Dcto. por camión* | [11 empty] | Dcto por cantidad |  | Dcto. por camión* | [11 empty] | Dcto por cantidad |  | Dcto. por camión* | [11 empty] | Dcto por cantidad |  | Dcto. por camión* | [11 empty] | Dcto por cantidad |  | Dcto. por camión* | [11 empty] | Dcto por cantidad |  | Dcto. por camión* | [11 empty] | Dcto por cantidad |  | Dcto. por camión* | [11 empty] | Dcto por cantidad |  | Dcto. por camión* | [11 empty] | Dcto por cantidad |  | Dcto. por camión* | [11 empty] | Dcto por cantidad |  | Dcto. por camión* | [11 empty] | Dcto por cantidad |  | Dcto. por camión* | [11 empty] | Dcto por cantidad |  | Dcto. por camión* | [11 empty] | Dcto por cantidad |  | Dcto. por camión* | [11 empty] | Dcto por cantidad |  | Dcto. por camión* | [11 empty] | Dcto por cantidad |  | Dcto. por camión* | [11 empty] | Dcto por cantidad |  | Dcto. por camión* | [11 empty] | Dcto por cantidad |  | Dcto. por camión* | [11 empty] | Dcto por cantidad |  | Dcto. por camión* | [11 empty] | Dcto por cantidad |  | Dcto. por camión* | [11 empty] | Dcto por cantidad |  | Dcto. por camión* | [11 empty] | Dcto por cantidad |  | Dcto. por camión* | [11 empty] | Dcto por cantidad |  | Dcto. por camión* | [11 empty] | Dcto por cantidad |  | Dcto. por camión* | [11 empty] | Dcto por cantidad |  | Dcto. por camión* | [11 empty] | Dcto por cantidad |  | Dcto. por camión* | [11 empty] | Dcto por cantidad |  | Dcto. por camión* | [11 empty] | Dcto por cantidad |  | Dcto. por camión* | [11 empty] | Dcto por cantidad |  | Dcto. por camión* | [11 empty] | Dcto por cantidad |  | Dcto. por camión* | [11 empty] | Dcto por cantidad |  | Dcto. por camión* | [11 empty] | Dcto por cantidad |  | Dcto. por camión* | [11 empty] | Dcto por cantidad |  | Dcto. por camión* | [11 empty] | Dcto por cantidad |  | Dcto. por camión* | [11 empty] | Dcto por cantidad |  | Dcto. por camión* | [11 empty] | Dcto por cantidad |  | Dcto. por camión* | [11 empty] | Dcto por cantidad |  | Dcto. por camión* | [11 empty] | Dcto por cantidad |  | Dcto. por camión* | [11 empty] | Dcto por cantidad |  | Dcto. por camión* | [11 empty] | Dcto por cantidad |  | Dcto. por camión* | [11 empty] | Dcto por cantidad |  | Dcto. por camión* | [11 empty] | Dcto por cantidad |  | Dcto. por camión* | [11 empty] | Dcto por cantidad |  | Dcto. por camión* | [11 empty] | Dcto por cantidad |  | Dcto. por camión* | [11 empty] | Dcto por cantidad |  | Dcto. por camión* | [11 empty] | Dcto por cantidad |  | Dcto. por camión* | [11 empty] | Dcto por cantidad |  | Dcto. por camión* | [11 empty] | Dcto por cantidad |  | Dcto. por camión* | [11 empty] | Dcto por cantidad |  | Dcto. por camión* | [11 empty] | Dcto por cantidad |  | Dcto. por camión* | [11 empty] | Dcto por cantidad |  | Dcto. por camión* | [11 empty] | Dcto por cantidad |  | Dcto. por camión* | [11 empty] | Dcto por cantidad |  | Dcto. por camión* | [11 empty] | Dcto por cantidad |  | Dcto. por camión* | [11 empty] | Dcto por cantidad |  | Dcto. por camión* | [11 empty] | Dcto por cantidad |  | Dcto. por camión* | [11 empty] | Dcto por cantidad |  | Dcto. por camión* | [11 empty] | Dcto por cantidad |  | Dcto. por camión* | [11 empty] | Dcto por cantidad |  | Dcto. por camión* | [11 empty] | Dcto por cantidad |  | Dcto. por camión* | [11 empty] | Dcto por cantidad |  | Dcto. por camión* | [11 empty] | Dcto por cantidad |  | Dcto. por camión* | [11 empty] | Dcto por cantidad |  | Dcto. por camión* | [11 empty] | Dcto por cantidad |  | Dcto. por camión* | [11 empty] | Dcto por cantidad |  | Dcto. por camión* | [11 empty] | Dcto por cantidad |  | Dcto. por camión* | [11 empty] | Dcto por cantidad |  | Dcto. por camión* | [11 empty] | Dcto por cantidad |  | Dcto. por camión* | [11 empty] | Dcto por cantidad |  | Dcto. por camión* | [11 empty] | Dcto por cantidad |  | Dcto. por camión* | [11 empty] | Dcto por cantidad |  | Dcto. por camión* | [11 empty] | Dcto por cantidad |  | Dcto. por camión* | [11 empty] | Dcto por cantidad |  | Dcto. por camión* | [11 empty] | Dcto por cantidad |  | Dcto. por camión* | [11 empty] | Dcto por cantidad |  | Dcto. por camión* | [11 empty] | Dcto por cantidad |  | Dcto. por camión* | [11 empty] | Dcto por cantidad |  | Dcto. por camión* | [11 empty] | Dcto por cantidad |  | Dcto. por camión* | [11 empty] | Dcto por cantidad |  | Dcto. por camión* | [11 empty] | Dcto por cantidad |  | Dcto. por camión* | [11 empty] | Dcto por cantidad |  | Dcto. por camión* | [11 empty] | Dcto por cantidad |  | Dcto. por camión* | [11 empty] | Dcto por cantidad |  | Dcto. por camión* | [11 empty] | Dcto por cantidad |  | Dcto. por camión* | [11 empty] | Dcto por cantidad |  | Dcto. por camión* | [11 empty] | Dcto por cantidad |  | Dcto. por camión* | [11 empty] | Dcto por cantidad |  | Dcto. por camión* | [11 empty] | Dcto por cantidad |  | Dcto. por camión* | [11 empty] | Dcto por cantidad |  | Dcto. por camión* | [11 empty] | Dcto por cantidad |  | Dcto. por camión* | [11 empty] | Dcto por cantidad |  | Dcto. por camión* | [11 empty] | Dcto por cantidad |  | Dcto. por camión* | [11 empty] | Dcto por cantidad |  | Dcto. por camión* | [11 empty] | Dcto por cantidad |  | Dcto. por camión* | [11 empty] | Dcto por cantidad |  | Dcto. por camión* | [11 empty] | Dcto por cantidad |  | Dcto. por camión* | [11 empty] | Dcto por cantidad |  | Dcto. por camión* | [11 empty] | Dcto por cantidad |  | Dcto. por camión* | [11 empty] | Dcto por cantidad |  | Dcto. por camión* | [11 empty] | Dcto por cantidad |  | Dcto. por camión* | [11 empty] | Dcto por cantidad |  | Dcto. por camión* | [11 empty] | Dcto por cantidad |  | Dcto. por camión* | [11 empty] | Dcto por cantidad |  | Dcto. por camión* | [11 empty] | Dcto por cantidad |  | Dcto. por camión* | [11 empty] | Dcto por cantidad |  | Dcto. por camión* | [11 empty] | Dcto por cantidad |  | Dcto. por camión* | [11 empty] | Dcto por cantidad |  | Dcto. por camión* | [11 empty] | Dcto por cantidad |  | Dcto. por camión* | [11 empty] | Dcto por cantidad |  | Dcto. por camión* | [11 empty] | Dcto por cantidad |  | Dcto. por camión* | [11 empty] | Dcto por cantidad |  | Dcto. por camión* | [11 empty] | Dcto por cantidad |  | Dcto. por camión* | [11 empty] | Dcto por cantidad |  | Dcto. por camión* | [11 empty] | Dcto por cantidad |  | Dcto. por camión* | [11 empty] | Dcto por cantidad |  | Dcto. por camión* | [11 empty] | Dcto por cantidad |  | Dcto. por camión* | [11 empty] | Dcto por cantidad |  | Dcto. por camión* | [11 empty] | Dcto por cantidad |  | Dcto. por camión* | [11 empty] | Dcto por cantidad |  | Dcto. por camión* | [11 empty] | Dcto por cantidad |  | Dcto. por camión* | [11 empty] | Dcto por cantidad |  | Dcto. por camión* | [11 empty] | Dcto por cantidad |  | Dcto. por camión* | [11 empty] | Dcto por cantidad |  | Dcto. por camión* | [11 empty] | Dcto por cantidad |  | Dcto. por camión* | [11 empty] | Dcto por cantidad |  | Dcto. por camión* | [11 empty] | Dcto por cantidad |  | Dcto. por camión* | [11 empty] | Dcto por cantidad |  | Dcto. por camión* | [11 empty] | Dcto por cantidad |  | Dcto. por camión* | [11 empty] | Dcto por cantidad |  | Dcto. por camión* | [11 empty] | Dcto por cantidad |  | Dcto. por camión* | [11 empty] | Dcto por cantidad |  | Dcto. por camión* | [11 empty] | Dcto por cantidad |  | Dcto. por camión* | [11 empty] | Dcto por cantidad |  | Dcto. por camión* | [11 empty] | Dcto por cantidad |  | Dcto. por camión* | [11 empty] | Dcto por cantidad |  | Dcto. por camión* | [11 empty] | Dcto por cantidad |  | Dcto. por camión* | [11 empty] | Dcto por cantidad |  | Dcto. por camión* | [11 empty] | Dcto por cantidad |  | Dcto. por camión* | [11 empty] | Dcto por cantidad |  | Dcto. por camión* | [11 empty] | Dcto por cantidad |  | Dcto. por camión* | [11 empty] | Dcto por cantidad |  | Dcto. por camión* | [11 empty] | Dcto por cantidad |  | Dcto. por camión* | [11 empty] | Dcto por cantidad |  | Dcto. por camión* | [11 empty] | Dcto por cantidad |  | Dcto. por camión* | [11 empty] | Dcto por cantidad |  | Dcto. por camión* | [11 empty] | Dcto por cantidad |  | Dcto. por camión* | [11 empty] | Dcto por cantidad |  | Dcto. por camión* | [11 empty] | Dcto por cantidad |  | Dcto. por camión* | [11 empty] | Dcto por cantidad |  | Dcto. por camión* | [11 empty] | Dcto por cantidad |  | Dcto. por camión* | [11 empty] | Dcto por cantidad |  | Dcto. por camión* | [11 empty] | Dcto por cantidad |  | Dcto. por camión* | [11 empty] | Dcto por cantidad |  | Dcto. por camión* | [11 empty] | Dcto por cantidad |  | Dcto. por camión* | [11 empty] | Dcto por cantidad |  | Dcto. por camión* | [11 empty] | Dcto por cantidad |  | Dcto. por camión* | [11 empty] | Dcto por cantidad |  | Dcto. por camión* | [11 empty] | Dcto por cantidad |  | Dcto. por camión* | [11 empty] | Dcto por cantidad |  | Dcto. por camión* | [11 empty] | Dcto por cantidad |  | Dcto. por camión* | [11 empty] | Dcto por cantidad |  | Dcto. por camión* | [11 empty] | Dcto por cantidad |  | Dcto. por camión* | [11 empty] | Dcto por cantidad |  | Dcto. por camión* | [11 empty] | Dcto por cantidad |  | Dcto. por camión* | [11 empty] | Dcto por cantidad |  | Dcto. por camión* | [11 empty] | Dcto por cantidad |  | Dcto. por camión* | [11 empty] | Dcto por cantidad |  | Dcto. por camión* | [11 empty] | Dcto por cantidad |  | Dcto. por camión* | [11 empty] | Dcto por cantidad |  | Dcto. por camión* | [11 empty] | Dcto por cantidad |  | Dcto. por camión* | [11 empty] | Dcto por cantidad |  | Dcto. por camión* | [11 empty] | Dcto por cantidad |  | Dcto. por camión* | [11 empty] | Dcto por cantidad |  | Dcto. por camión* | [11 empty] | Dcto por cantidad |  | Dcto. por camión* | [11 empty] | Dcto por cantidad |  | Dcto. por camión* | [11 empty] | Dcto por cantidad |  | Dcto. por camión* | [11 empty] | Dcto por cantidad |  | Dcto. por camión* | [11 empty] | Dcto por cantidad |  | Dcto. por camión* | [11 empty] | Dcto por cantidad |  | Dcto. por camión* | [11 empty] | Dcto por cantidad |  | Dcto. por camión* | [11 empty] | Dcto por cantidad |  | Dcto. por camión* | [11 empty] | Dcto por cantidad |  | Dcto. por camión* | [11 empty] | Dcto por cantidad |  | Dcto. por camión* | [11 empty] | Dcto por cantidad |  | Dcto. por camión* | [11 empty] | Dcto por cantidad |  | Dcto. por camión* | [11 empty] | Dcto por cantidad |  | Dcto. por camión* | [11 empty] | Dcto por cantidad |  | Dcto. por camión* | [11 empty] | Dcto por cantidad |  | Dcto. por camión* | [11 empty] | Dcto por cantidad |  | Dcto. por camión* | [11 empty] | Dcto por cantidad |  | Dcto. por camión* | [11 empty] | Dcto por cantidad |  | Dcto. por camión* | [11 empty] | Dcto por cantidad |  | Dcto. por camión* | [11 empty] | Dcto por cantidad |  | Dcto. por camión* | [11 empty] | Dcto por cantidad |  | Dcto. por camión* | [11 empty] | Dcto por cantidad |  | Dcto. por camión* | [11 empty] | Dcto por cantidad |  | Dcto. por camión* | [11 empty] | Dcto por cantidad |  | Dcto. por camión* | [11 empty] | Dcto por cantidad |  | Dcto. por camión* | [11 empty] | Dcto por cantidad |  | Dcto. por camión* | [11 empty] | Dcto por cantidad |  | Dcto. por camión* | [11 empty] | Dcto por cantidad |  | Dcto. por camión* | [11 empty] | Dcto por cantidad |  | Dcto. por camión* | [11 empty] | Dcto por cantidad |  | Dcto. por camión* | [11 empty] | Dcto por cantidad |  | Dcto. por camión* | [11 empty] | Dcto por cantidad |  | Dcto. por camión* | [11 empty] | Dcto por cantidad |  | Dcto. por camión* | [11 empty] | Dcto por cantidad |  | Dcto. por camión* | [11 empty] | Dcto por cantidad |  | Dcto. por camión* | [11 empty] | Dcto por cantidad |  | Dcto. por camión* | [11 empty] | Dcto por cantidad |  | Dcto. por camión* | [11 empty] | Dcto por cantidad |  | Dcto. por camión* | [11 empty] | Dcto por cantidad |  | Dcto. por camión* | [11 empty] | Dcto por cantidad |  | Dcto. por camión* | [11 empty] | Dcto por cantidad |  | Dcto. por camión* | [11 empty] | Dcto por cantidad |  | Dcto. por camión* | [11 empty] | Dcto por cantidad |  | Dcto. por camión* | [11 empty] | Dcto por cantidad |  | Dcto. por camión* | [11 empty] | Dcto por cantidad |  | Dcto. por camión* | [11 empty] | Dcto por cantidad |  | Dcto. por camión* | [11 empty] | Dcto por cantidad |  | Dcto. por camión* | [11 empty] | Dcto por cantidad |  | Dcto. por camión* | [11 empty] | Dcto por cantidad |  | Dcto. por camión* | [11 empty] | Dcto por cantidad |  | Dcto. por camión* | [11 empty] | Dcto por cantidad |  | Dcto. por camión* | [11 empty] | Dcto por cantidad |  | Dcto. por camión* | [11 empty] | Dcto por cantidad |  | Dcto. por camión* | [11 empty] | Dcto por cantidad |  | Dcto. por camión* | [11 empty] | Dcto por cantidad |  | Dcto. por camión* | [11 empty] | Dcto por cantidad |  | Dcto. por camión* | [11 empty] | Dcto por cantidad |  | Dcto. por camión* | [11 empty] | Dcto por cantidad |  | Dcto. por camión* | [11 empty] | Dcto por cantidad |  | Dcto. por camión* | [11 empty] | Dcto por cantidad |  | Dcto. por camión* | [11 empty] | Dcto por cantidad |  | Dcto. por camión* | [11 empty] | Dcto por cantidad |  | Dcto. por camión* | [11 empty] | Dcto por cantidad |  | Dcto. por camión* | [11 empty] | Dcto por cantidad |  | Dcto. por camión* | [11 empty] | Dcto por cantidad |  | Dcto. por camión* | [11 empty] | Dcto por cantidad |  | Dcto. por camión* | [11 empty] | Dcto por cantidad |  | Dcto. por camión* | [11 empty] | Dcto por cantidad |  | Dcto. por camión* | [11 empty] | Dcto por cantidad |  | Dcto. por camión* | [11 empty] | Dcto por cantidad |  | Dcto. por camión* | [11 empty] | Dcto por cantidad |  | Dcto. por camión* | [11 empty] | Dcto por cantidad |  | Dcto. por camión* | [11 empty] | Dcto por cantidad |  | Dcto. por camión* | [11 empty] | Dcto por cantidad |  | Dcto. por camión* | [11 empty] | Dcto por cantidad |  | Dcto. por camión* | [11 empty] | Dcto por cantidad |  | Dcto. por camión* | [11 empty] | Dcto por cantidad |  | Dcto. por camión* | [11 empty] | Dcto por cantidad |  | Dcto. por camión* | [11 empty] | Dcto por cantidad |  | Dcto. por camión* | [11 empty] | Dcto por cantidad |  | Dcto. por camión* | [11 empty] | Dcto por cantidad |  | Dcto. por camión* | [11 empty] | Dcto por cantidad |  | Dcto. por camión* | [11 empty] | Dcto por cantidad |  | Dcto. por camión* | [11 empty] | Dcto por cantidad |  | Dcto. por camión* | [11 empty] | Dcto por cantidad |  | Dcto. por camión* | [11 empty] | Dcto por cantidad |  | Dcto. por camión* | [11 empty] | Dcto por cantidad |  | Dcto. por camión* | [11 empty] | Dcto por cantidad |  | Dcto. por camión* | [11 empty] | Dcto por cantidad |  | Dcto. por camión* | [11 empty] | Dcto por cantidad |  | Dcto. por camión* | [11 empty] | Dcto por cantidad |  | Dcto. por camión* | [11 empty] | Dcto por cantidad |  | Dcto. por camión* | [11 empty] | Dcto por cantidad |  | Dcto. por camión* | [11 empty] | Dcto por cantidad |  | Dcto. por camión* | [11 empty] | Dcto por cantidad |  | Dcto. por camión* | [11 empty] | Dcto por cantidad |  | Dcto. por camión* | [11 empty] | Dcto por cantidad |  | Dcto. por camión* | [11 empty] | Dcto por cantidad |  | Dcto. por camión* | [11 empty] | Dcto por cantidad |  | Dcto. por camión* | [11 empty] | Dcto por cantidad |  | Dcto. por camión* | [11 empty] | Dcto por cantidad |  | Dcto. por camión* | [11 empty] | Dcto por cantidad |  | Dcto. por camión* | [11 empty] | Dcto por cantidad |  | Dcto. por camión* | [11 empty] | Dcto por cantidad |  | Dcto. por camión* | [11 empty] | Dcto por cantidad |  | Dcto. por camión* | [11 empty] | Dcto por cantidad |  | Dcto. por camión* | [11 empty] | Dcto por cantidad |  | Dcto. por camión* | [11 empty] | Dcto por cantidad |  | Dcto. por camión* | [11 empty] | Dcto por cantidad |  | Dcto. por camión* | [11 empty] | Dcto por cantidad |  | Dcto. por camión* | [11 empty] | Dcto por cantidad |  | Dcto. por camión* | [11 empty] | Dcto por cantidad |  | Dcto. por camión* | [11 empty] | Dcto por cantidad |  | Dcto. por camión* | [11 empty] | Dcto por cantidad |  | Dcto. por camión* | [11 empty] | Dcto por cantidad |  | Dcto. por camión* | [11 empty] | Dcto por cantidad |  | Dcto. por camión* | [11 empty] | Dcto por cantidad |  | Dcto. por camión* | [11 empty] | Dcto por cantidad |  | Dcto. por camión* | [11 empty] | Dcto por cantidad |  | Dcto. por camión* | [11 empty] | Dcto por cantidad |  | Dcto. por camión* | [11 empty] | Dcto por cantidad |  | Dcto. por camión* | [11 empty] | Dcto por cantidad |  | Dcto. por camión* | [11 empty] | Dcto por cantidad |  | Dcto. por camión* | [11 empty] | Dcto por cantidad |  | Dcto. por camión* | [11 empty] | Dcto por cantidad |  | Dcto. por camión* | [11 empty] | Dcto por cantidad |  | Dcto. por camión* | [11 empty] | Dcto por cantidad |  | Dcto. por camión* | [11 empty] | Dcto por cantidad |  | Dcto. por camión* | [11 empty] | Dcto por cantidad |  | Dcto. por camión* | [11 empty] | Dcto por cantidad |  | Dcto. por camión* | [11 empty] | Dcto por cantidad |  | Dcto. por camión* | [11 empty] | Dcto por cantidad |  | Dcto. por camión* | [11 empty] | Dcto por cantidad |  | Dcto. por camión* | [11 empty] | Dcto por cantidad |  | Dcto. por camión* | [11 empty] | Dcto por cantidad |  | Dcto. por camión* | [11 empty] | Dcto por cantidad |  | Dcto. por camión* | [11 empty] | Dcto por cantidad |  | Dcto. por camión* | [11 empty] | Dcto por cantidad |  | Dcto. por camión* | [11 empty] | Dcto por cantidad |  | Dcto. por camión* | [11 empty] | Dcto por cantidad |  | Dcto. por camión* | [11 empty] | Dcto por cantidad |  | Dcto. por camión* | [11 empty] | Dcto por cantidad |  | Dcto. por camión* | [11 empty] | Dcto por cantidad |  | Dcto. por camión* | [11 empty] | Dcto por cantidad |  | Dcto. por camión* | [11 empty] | Dcto por cantidad |  | Dcto. por camión* | [11 empty] | Dcto por cantidad |  | Dcto. por camión* | [11 empty] | Dcto por cantidad |  | Dcto. por camión* | [11 empty] | Dcto por cantidad |  | Dcto. por camión* | [11 empty] | Dcto por cantidad |  | Dcto. por camión* | [11 empty] | Dcto por cantidad |  | Dcto. por camión* | [11 empty] | Dcto por cantidad |  | Dcto. por camión* | [11 empty] | Dcto por cantidad |  | Dcto. por camión* | [11 empty] | Dcto por cantidad |  | Dcto. por camión* | [11 empty] | Dcto por cantidad |  | Dcto. por camión* | [11 empty] | Dcto por cantidad |  | Dcto. por camión* | [11 empty] | Dcto por cantidad |  | Dcto. por camión* | [11 empty] | Dcto por cantidad |  | Dcto. por camión* | [11 empty] | Dcto por cantidad |  | Dcto. por camión* | [11 empty] | Dcto por cantidad |  | Dcto. por camión* | [11 empty] | Dcto por cantidad |  | Dcto. por camión* | [11 empty] | Dcto por cantidad |  | Dcto. por camión* | [11 empty] | Dcto por cantidad |  | Dcto. por camión* | [11 empty] | Dcto por cantidad |  | Dcto. por camión* | [11 empty] | Dcto por cantidad |  | Dcto. por camión* | [11 empty] | Dcto por cantidad |  | Dcto. por camión* | [11 empty] | Dcto por cantidad |  | Dcto. por camión* | [11 empty] | Dcto por cantidad |  | Dcto. por camión* | [11 empty] | Dcto por cantidad |  | Dcto. por camión* | [11 empty] | Dcto por cantidad |  | Dcto. por camión* | [11 empty] | Dcto por cantidad |  | Dcto. por camión* | [11 empty] | Dcto por cantidad |  | Dcto. por camión* | [11 empty] | Dcto por cantidad |  | Dcto. por camión* | [11 empty] | Dcto por cantidad |  | Dcto. por camión* | [11 empty] | Dcto por cantidad |  | Dcto. por camión* | [11 empty] | Dcto por cantidad |  | Dcto. por camión* | [11 empty] | Dcto por cantidad |  | Dcto. por camión* | [11 empty] | Dcto por cantidad |  | Dcto. por camión* | [11 empty] | Dcto por cantidad |  | Dcto. por camión* | [11 empty] | Dcto por cantidad |  | Dcto. por camión* | [11 empty] | Dcto por cantidad |  | Dcto. por camión* | [11 empty] | Dcto por cantidad |  | Dcto. por camión* | [11 empty] | Dcto por cantidad |  | Dcto. por camión* | [11 empty] | Dcto por cantidad |  | Dcto. por camión* | [11 empty] | Dcto por cantidad |  | Dcto. por camión* | [11 empty] | Dcto por cantidad |  | Dcto. por camión* | [11 empty] | Dcto por cantidad |  | Dcto. por camión* | [11 empty] | Dcto por cantidad |  | Dcto. por camión* | [11 empty] | Dcto por cantidad |  | Dcto. por camión* | [11 empty] | Dcto por cantidad |  | Dcto. por camión* | [11 empty] | Dcto por cantidad |  | Dcto. por camión* | [11 empty] | Dcto por cantidad |  | Dcto. por camión* | [11 empty] | Dcto por cantidad |  | Dcto. por camión* | [11 empty] | Dcto por cantidad |  | Dcto. por camión* | [11 empty] | Dcto por cantidad |  | Dcto. por camión* | [11 empty] | Dcto por cantidad |  | Dcto. por camión* | [11 empty] | Dcto por cantidad |  | Dcto. por camión* | [11 empty] | Dcto por cantidad |  | Dcto. por camión* | [11 empty] | Dcto por cantidad |  | Dcto. por camión* | [11 empty] | Dcto por cantidad |  | Dcto. por camión* | [11 empty] | Dcto por cantidad |  | Dcto. por camión* | [11 empty] | Dcto por cantidad |  | Dcto. por camión* | [11 empty] | Dcto por cantidad |  | Dcto. por camión* | [11 empty] | Dcto por cantidad |  | Dcto. por camión* | [11 empty] | Dcto por cantidad |  | Dcto. por camión* | [11 empty] | Dcto por cantidad |  | Dcto. por camión* | [11 empty] | Dcto por cantidad |  | Dcto. por camión* | [11 empty] | Dcto por cantidad |  | Dcto. por camión* | [11 empty] | Dcto por cantidad |  | Dcto. por camión* | [11 empty] | Dcto por cantidad |  | Dcto. por camión* | [11 empty] | Dcto por cantidad |  | Dcto. por camión* | [11 empty] | Dcto por cantidad |  | Dcto. por camión* | [11 empty] | Dcto por cantidad |  | Dcto. por camión* | [11 empty] | Dcto por cantidad |  | Dcto. por camión* | [11 empty] | Dcto por cantidad |  | Dcto. por camión* | [11 empty] | Dcto por cantidad |  | Dcto. por camión* | [11 empty] | Dcto por cantidad |  | Dcto. por camión* | [11 empty] | Dcto por cantidad |  | Dcto. por camión* | [11 empty] | Dcto por cantidad |  | Dcto. por camión* | [11 empty] | Dcto por cantidad |  | Dcto. por camión* | [11 empty] | Dcto por cantidad |  | Dcto. por camión* | [11 empty] | Dcto por cantidad |  | Dcto. por camión* | [11 empty] | Dcto por cantidad |  | Dcto. por camión* | [11 empty] | Dcto por cantidad |  | Dcto. por camión* | [11 empty] | Dcto por cantidad |  | Dcto. por camión* | [11 empty] | Dcto por cantidad |  | Dcto. por camión* | [11 empty] | Dcto por cantidad |  | Dcto. por camión* | [11 empty] | Dcto por cantidad |  | Dcto. por camión* | [11 empty] | Dcto por cantidad |  | Dcto. por camión* | [11 empty] | Dcto por cantidad |  | Dcto. por camión* | [11 empty] | Dcto por cantidad |  | Dcto. por camión* | [11 empty] | Dcto por cantidad |  | Dcto. por camión* | [11 empty] | Dcto por cantidad |  | Dcto. por camión* | [11 empty] | Dcto por cantidad |  | Dcto. por camión* | [11 empty] | Dcto por cantidad |  | Dcto. por camión* | [11 empty] | Dcto por cantidad |  | Dcto. por camión* | [11 empty] | Dcto por cantidad |  | Dcto. por camión* | [11 empty] | Dcto por cantidad |  | Dcto. por camión* | [11 empty] | Dcto por cantidad |  | Dcto. por camión* | [11 empty] | Dcto por cantidad |  | Dcto. por camión* | [11 empty] | Dcto por cantidad |  | Dcto. por camión* | [11 empty] | Dcto por cantidad |  | Dcto. por camión* | [11 empty] | Dcto por cantidad |  | Dcto. por camión* | [11 empty] | Dcto por cantidad |  | Dcto. por camión* | [11 empty] | Dcto por cantidad |  | Dcto. por camión* | [11 empty] | Dcto por cantidad |  | Dcto. por camión* | [11 empty] | Dcto por cantidad |  | Dcto. por camión* | [11 empty] | Dcto por cantidad |  | Dcto. por camión* | [11 empty] | Dcto por cantidad |  | Dcto. por camión* | [11 empty] | Dcto por cantidad |  | Dcto. por camión* | [11 empty] | Dcto por cantidad |  | Dcto. por camión* | [11 empty] | Dcto por cantidad |  | Dcto. por camión* | [11 empty] | Dcto por cantidad |  | Dcto. por camión* | [11 empty] | Dcto por cantidad |  | Dcto. por camión* | [11 empty] | Dcto por cantidad |  | Dcto. por camión* | [11 empty] | Dcto por cantidad |  | Dcto. por camión* | [11 empty] | Dcto por cantidad |  | Dcto. por camión* | [11 empty] | Dcto por cantidad |  | Dcto. por camión* | [11 empty] | Dcto por cantidad |  | Dcto. por camión* | [11 empty] | Dcto por cantidad |  | Dcto. por camión* | [11 empty] | Dcto por cantidad |  | Dcto. por camión* | [11 empty] | Dcto por cantidad |  | Dcto. por camión* | [11 empty] | Dcto por cantidad |  | Dcto. por camión* | [11 empty] | Dcto por cantidad |  | Dcto. por camión* | [11 empty] | Dcto por cantidad |  | Dcto. por camión* | [11 empty] | Dcto por cantidad |  | Dcto. por camión* | [11 empty] | Dcto por cantidad |  | Dcto. por camión* | [11 empty] | Dcto por cantidad |  | Dcto. por camión* | [11 empty] | Dcto por cantidad |  | Dcto. por camión* | [11 empty] | Dcto por cantidad |  | Dcto. por camión* | [11 empty] | Dcto por cantidad |  | Dcto. por camión* | [11 empty] | Dcto por cantidad |  | Dcto. por camión* | [11 empty] | Dcto por cantidad |  | Dcto. por camión* | [11 empty] | Dcto por cantidad |  | Dcto. por camión* | [11 empty] | Dcto por cantidad |  | Dcto. por camión* | [11 empty] | Dcto por cantidad |  | Dcto. por camión* | [11 empty] | Dcto por cantidad |  | Dcto. por camión* | [11 empty] | Dcto por cantidad |  | Dcto. por camión* | [11 empty] | Dcto por cantidad |  | Dcto. por camión* | [11 empty] | Dcto por cantidad |  | Dcto. por camión* | [11 empty] | Dcto por cantidad |  | Dcto. por camión* | [11 empty] | Dcto por cantidad |  | Dcto. por camión* | [11 empty] | Dcto por cantidad |  | Dcto. por camión* | [11 empty] | Dcto por cantidad |  | Dcto. por camión* | [11 empty] | Dcto por cantidad |  | Dcto. por camión* | [11 empty] | Dcto por cantidad |  | Dcto. por camión* | [11 empty] | Dcto por cantidad |  | Dcto. por camión* | [11 empty] | Dcto por cantidad |  | Dcto. por camión* | [11 empty] | Dcto por cantidad |  | Dcto. por camión* | [11 empty] | Dcto por cantidad |  | Dcto. por camión* | [11 empty] | Dcto por cantidad |  | Dcto. por camión* | [11 empty] | Dcto por cantidad |  | Dcto. por camión* | [11 empty] | Dcto por cantidad |  | Dcto. por camión* | [11 empty] | Dcto por cantidad |  | Dcto. por camión* | [11 empty] | Dcto por cantidad |  | Dcto. por camión* | [11 empty] | Dcto por cantidad |  | Dcto. por camión* | [11 empty] | Dcto por cantidad |  | Dcto. por camión* | [11 empty] | Dcto por cantidad |  | Dcto. por camión* | [11 empty] | Dcto por cantidad |  | Dcto. por camión* | [11 empty] | Dcto por cantidad |  | Dcto. por camión* | [11 empty] | Dcto por cantidad |  | Dcto. por camión* | [11 empty] | Dcto por cantidad |  | Dcto. por camión* | [11 empty] | Dcto por cantidad |  | Dcto. por camión* | [11 empty] | Dcto por cantidad |  | Dcto. por camión* | [11 empty] | Dcto por cantidad |  | Dcto. por camión* | [11 empty] | Dcto por cantidad |  | Dcto. por camión* | [11 empty] | Dcto por cantidad |  | Dcto. por camión* | [11 empty] | Dcto por cantidad |  | Dcto. por camión* | [11 empty] | Dcto por cantidad |  | Dcto. por camión* | [11 empty] | Dcto por cantidad |  | Dcto. por camión* | [11 empty] | Dcto por cantidad |  | Dcto. por camión* | [11 empty] | Dcto por cantidad |  | Dcto. por camión* | [11 empty] | Dcto por cantidad |  | Dcto. por camión* | [11 empty] | Dcto por cantidad |  | Dcto. por camión* | [11 empty] | Dcto por cantidad |  | Dcto. por camión* | [11 empty] | Dcto por cantidad |  | Dcto. por camión* | [11 empty] | Dcto por cantidad |  | Dcto. por camión* | [11 empty] | Dcto por cantidad |  | Dcto. por camión* | [11 empty] | Dcto por cantidad |  | Dcto. por camión* | [11 empty] | Dcto por cantidad |  | Dcto. por camión* | [11 empty] | Dcto por cantidad |  | Dcto. por camión* | [11 empty] | Dcto por cantidad |  | Dcto. por camión* | [11 empty] | Dcto por cantidad |  | Dcto. por camión* | [11 empty] | Dcto por cantidad |  | Dcto. por camión* | [11 empty] | Dcto por cantidad |  | Dcto. por camión* | [11 empty] | Dcto por cantidad |  | Dcto. por camión* | [11 empty] | Dcto por cantidad |  | Dcto. por camión* | [11 empty] | Dcto por cantidad |  | Dcto. por camión* | [11 empty] | Dcto por cantidad |  | Dcto. por camión* | [11 empty] | Dcto por cantidad |  | Dcto. por camión* | [11 empty] | Dcto por cantidad |  | Dcto. por camión* | [11 empty] | Dcto por cantidad |  | Dcto. por camión* | [11 empty] | Dcto por cantidad |  | Dcto. por camión* | [11 empty] | Dcto por cantidad |  | Dcto. por camión* | [11 empty] | Dcto por cantidad |  | Dcto. por camión* | [11 empty] | Dcto por cantidad |  | Dcto. por camión* | [11 empty] | Dcto por cantidad |  | Dcto. por camión* | [11 empty] | Dcto por cantidad |  | Dcto. por camión* | [11 empty] | Dcto por cantidad |  | Dcto. por camión* | [11 empty] | Dcto por cantidad |  | Dcto. por camión* | [11 empty] | Dcto por cantidad |  | Dcto. por camión* | [11 empty] | Dcto por cantidad |  | Dcto. por camión* | [11 empty] | Dcto por cantidad |  | Dcto. por camión* | [11 empty] | Dcto por cantidad |  | Dcto. por camión* | [11 empty] | Dcto por cantidad |  | Dcto. por camión* | [11 empty] | Dcto por cantidad |  | Dcto. por camión* | [11 empty] | Dcto por cantidad |  | Dcto. por camión* | [11 empty] | Dcto por cantidad |  | Dcto. por camión* | [11 empty] | Dcto por cantidad |  | Dcto. por camión* | [11 empty] | Dcto por cantidad |  | Dcto. por camión* | [11 empty] | Dcto por cantidad |  | Dcto. por camión* | [11 empty] | Dcto por cantidad |  | Dcto. por camión* | [11 empty] | Dcto por cantidad |  | Dcto. por camión* | [11 empty] | Dcto por cantidad |  | Dcto. por camión* | [11 empty] | Dcto por cantidad |  | Dcto. por camión* | [11 empty] | Dcto por cantidad |  | Dcto. por camión* | [11 empty] | Dcto por cantidad |  | Dcto. por camión* | [11 empty] | Dcto por cantidad |  | Dcto. por camión* | [11 empty] | Dcto por cantidad |  | Dcto. por camión* | [11 empty] | Dcto por cantidad |  | Dcto. por camión* | [11 empty] | Dcto por cantidad |  | Dcto. por camión* | [11 empty] | Dcto por cantidad |  | Dcto. por camión* | [11 empty] | Dcto por cantidad |  | Dcto. por camión* | [11 empty] | Dcto por cantidad |  | Dcto. por camión* | [11 empty] | Dcto por cantidad |  | Dcto. por camión* | [11 empty] | Dcto por cantidad |  | Dcto. por camión* | [11 empty] | Dcto por cantidad |  | Dcto. por camión* | [11 empty] | Dcto por cantidad |  | Dcto. por camión* | [11 empty] | Dcto por cantidad |  | Dcto. por camión* | [11 empty] | Dcto por cantidad |  | Dcto. por camión* | [11 empty] | Dcto por cantidad |  | Dcto. por camión* | [11 empty] | Dcto por cantidad |  | Dcto. por camión* | [11 empty] | Dcto por cantidad |  | Dcto. por camión* | [11 empty] | Dcto por cantidad |  | Dcto. por camión* | [11 empty] | Dcto por cantidad |  | Dcto. por camión* | [11 empty] | Dcto por cantidad |  | Dcto. por camión* | [11 empty] | Dcto por cantidad |  | Dcto. por camión* | [11 empty] | Dcto por cantidad |  | Dcto. por camión* | [11 empty] | Dcto por cantidad |  | Dcto. por camión* | [11 empty] | Dcto por cantidad |  | Dcto. por camión* | [11 empty] | Dcto por cantidad |  | Dcto. por camión* | [11 empty] | Dcto por cantidad |  | Dcto. por camión* | [11 empty] | Dcto por cantidad |  | Dcto. por camión* | [11 empty] | Dcto por cantidad |  | Dcto. por camión* | [11 empty] | Dcto por cantidad |  | Dcto. por camión* | [11 empty] | Dcto por cantidad |  | Dcto. por camión* | [11 empty] | Dcto por cantidad |  | Dcto. por camión* | [11 empty] | Dcto por cantidad |  | Dcto. por camión* | [11 empty] | Dcto por cantidad |  | Dcto. por camión* | [11 empty] | Dcto por cantidad |  | Dcto. por camión* | [11 empty] | Dcto por cantidad |  | Dcto. por camión* | [11 empty] | Dcto por cantidad |  | Dcto. por camión* | [11 empty] | Dcto por cantidad |  | Dcto. por camión* | [11 empty] | Dcto por cantidad |  | Dcto. por camión* | [11 empty] | Dcto por cantidad |  | Dcto. por camión* | [11 empty] | Dcto por cantidad |  | Dcto. por camión* | [11 empty] | Dcto por cantidad |  | Dcto. por camión* | [11 empty] | Dcto por cantidad |  | Dcto. por camión* | [11 empty] | Dcto por cantidad |  | Dcto. por camión* | [11 empty] | Dcto por cantidad |  | Dcto. por camión* | [11 empty] | Dcto por cantidad |  | Dcto. por camión* | [11 empty] | Dcto por cantidad |  | Dcto. por camión* | [11 empty] | Dcto por cantidad |  | Dcto. por camión* | [11 empty] | Dcto por cantidad |  | Dcto. por camión* | [11 empty] | Dcto por cantidad |  | Dcto. por camión* | [11 empty] | Dcto por cantidad |  | Dcto. por camión* | [11 empty] | Dcto por cantidad |  | Dcto. por camión* | [11 empty] | Dcto por cantidad |  | Dcto. por camión* | [11 empty] | Dcto por cantidad |  | Dcto. por camión* | [11 empty] | Dcto por cantidad |  | Dcto. por camión* | [11 empty] | Dcto por cantidad |  | Dcto. por camión* | [11 empty] | Dcto por cantidad |  | Dcto. por camión* | [11 empty] | Dcto por cantidad |  | Dcto. por camión* | [11 empty] | Dcto por cantidad |  | Dcto. por camión* | [11 empty] | Dcto por cantidad |  | Dcto. por camión* | [11 empty] | Dcto por cantidad |  | Dcto. por camión* | [11 empty] | Dcto por cantidad |  | Dcto. por camión* | [11 empty] | Dcto por cantidad |  | Dcto. por camión* | [11 empty] | Dcto por cantidad |  | Dcto. por camión* | [11 empty] | Dcto por cantidad |  | Dcto. por camión* | [11 empty] | Dcto por cantidad |  | Dcto. por camión* | [11 empty] | Dcto por cantidad |  | Dcto. por camión* | [11 empty] | Dcto por cantidad |  | Dcto. por camión* | [11 empty] | Dcto por cantidad |  | Dcto. por camión* | [11 empty] | Dcto por cantidad |  | Dcto. por camión* | [11 empty] | Dcto por cantidad |  | Dcto. por camión* | [11 empty] | Dcto por cantidad |  | Dcto. por camión* | [11 empty] | Dcto por cantidad |  | Dcto. por camión* | [11 empty] | Dcto por cantidad |  | Dcto. por camión* | [11 empty] | Dcto por cantidad |  | Dcto. por camión* | [11 empty] | Dcto por cantidad |  | Dcto. por camión* | [11 empty] | Dcto por cantidad |  | Dcto. por camión* | [11 empty] | Dcto por cantidad |  | Dcto. por camión* | [11 empty] | Dcto por cantidad |  | Dcto. por camión* | [11 empty] | Dcto por cantidad |  | Dcto. por camión* | [11 empty] | Dcto por cantidad |  | Dcto. por camión* | [11 empty] | Dcto por cantidad |  | Dcto. por camión* | [11 empty] | Dcto por cantidad |  | Dcto. por camión* | [11 empty] | Dcto por cantidad |  | Dcto. por camión* | [11 empty] | Dcto por cantidad |  | Dcto. por camión* | [11 empty] | Dcto por cantidad |  | Dcto. por camión* | [11 empty] | Dcto por cantidad |  | Dcto. por camión* | [11 empty] | Dcto por cantidad |  | Dcto. por camión* | [11 empty] | Dcto por cantidad |  | Dcto. por camión* | [11 empty] | Dcto por cantidad |  | Dcto. por camión* | [11 empty] | Dcto por cantidad |  | Dcto. por camión* | [11 empty] | Dcto por cantidad |  | Dcto. por camión* | [11 empty] | Dcto por cantidad |  | Dcto. por camión* | [11 empty] | Dcto por cantidad |  | Dcto. por camión* | [11 empty] | Dcto por cantidad |  | Dcto. por camión* | [11 empty] | Dcto por cantidad |  | Dcto. por camión* | [11 empty] | Dcto por cantidad |  | Dcto. por camión* | [11 empty] | Dcto por cantidad |  | Dcto. por camión* | [11 empty] | Dcto por cantidad |  | Dcto. por camión* | [11 empty] | Dcto por cantidad |  | Dcto. por camión* | [11 empty] | Dcto por cantidad |  | Dcto. por camión* | [11 empty] | Dcto por cantidad |  | Dcto. por camión* | [11 empty] | Dcto por cantidad |  | Dcto. por camión* | [11 empty] | Dcto por cantidad |  | Dcto. por camión* | [11 empty] | Dcto por cantidad |  | Dcto. por camión* | [11 empty] | Dcto por cantidad |  | Dcto. por camión* | [11 empty] | Dcto por cantidad |  | Dcto. por camión* | [11 empty] | Dcto por cantidad |  | Dcto. por camión* | [11 empty] | Dcto por cantidad |  | Dcto. por camión* | [11 empty] | Dcto por cantidad |  | Dcto. por camión* | [11 empty] | Dcto por cantidad |  | Dcto. por camión* | [11 empty] | Dcto por cantidad |  | Dcto. por camión* | [11 empty] | Dcto por cantidad |  | Dcto. por camión* | [11 empty] | Dcto por cantidad |  | Dcto. por camión* | [11 empty] | Dcto por cantidad |  | Dcto. por camión* | [11 empty] | Dcto por cantidad |  | Dcto. por camión* | [11 empty] | Dcto por cantidad |  | Dcto. por camión* | [11 empty] | Dcto por cantidad |  | Dcto. por camión* | [11 empty] | Dcto por cantidad |  | Dcto. por camión* | [11 empty] | Dcto por cantidad |  | Dcto. por camión* | [11 empty] | Dcto por cantidad |  | Dcto. por camión* | [11 empty] | Dcto por cantidad |  | Dcto. por camión* | [11 empty] | Dcto por cantidad |  | Dcto. por camión* | [11 empty] | Dcto por cantidad |  | Dcto. por camión* | [11 empty] | Dcto por cantidad |  | Dcto. por camión* | [11 empty] | Dcto por cantidad |  | Dcto. por camión* | [11 empty] | Dcto por cantidad |  | Dcto. por camión* | [11 empty] | Dcto por cantidad |  | Dcto. por camión* | [11 empty] | Dcto por cantidad |  | Dcto. por camión* | [11 empty] | Dcto por cantidad |  | Dcto. por camión* | [11 empty] | Dcto por cantidad |  | Dcto. por camión* | [11 empty] | Dcto por cantidad |  | Dcto. por camión* | [11 empty] | Dcto por cantidad |  | Dcto. por camión* | [11 empty] | Dcto por cantidad |  | Dcto. por camión* | [11 empty] | Dcto por cantidad |  | Dcto. por camión* | [11 empty] | Dcto por cantidad |  | Dcto. por camión* | [11 empty] | Dcto por cantidad |  | Dcto. por camión* | [11 empty] | Dcto por cantidad |  | Dcto. por camión* | [11 empty] | Dcto por cantidad |  | Dcto. por camión* | [11 empty] | Dcto por cantidad |  | Dcto. por camión* | [11 empty] | Dcto por cantidad |  | Dcto. por camión* | [11 empty] | Dcto por cantidad |  | Dcto. por camión* | [11 empty] | Dcto por cantidad |  | Dcto. por camión* | [11 empty] | Dcto por cantidad |  | Dcto. por camión* | [11 empty] | Dcto por cantidad |  | Dcto. por camión* | [11 empty] | Dcto por cantidad |  | Dcto. por camión* | [11 empty] | Dcto por cantidad |  | Dcto. por camión* | [11 empty] | Dcto por cantidad |  | Dcto. por camión* | [11 empty] | Dcto por cantidad |  | Dcto. por camión* | [11 empty] | Dcto por cantidad |  | Dcto. por camión* | [11 empty] | Dcto por cantidad |  | Dcto. por camión* | [11 empty] | Dcto por cantidad |  | Dcto. por camión* | [11 empty] | Dcto por cantidad |  | Dcto. por camión* | [11 empty] | Dcto por cantidad |  | Dcto. por camión* | [11 empty] | Dcto por cantidad |  | Dcto. por camión* | [11 empty] | Dcto por cantidad |  | Dcto. por camión* | [11 empty] | Dcto por cantidad |  | Dcto. por camión* | [11 empty] | Dcto por cantidad |  | Dcto. por camión* | [11 empty] | Dcto por cantidad |  | Dcto. por camión* | [11 empty] | Dcto por cantidad |  | Dcto. por camión* | [11 empty] | Dcto por cantidad |  | Dcto. por camión* | [11 empty] | Dcto por cantidad |  | Dcto. por camión* | [11 empty] | Dcto por cantidad |  | Dcto. por camión* | [11 empty] | Dcto por cantidad |  | Dcto. por camión* | [11 empty] | Dcto por cantidad |  | Dcto. por camión* | [11 empty] | Dcto por cantidad |  | Dcto. por camión* | [11 empty] | Dcto por cantidad |  | Dcto. por camión* | [11 empty] | Dcto por cantidad |  | Dcto. por camión* | [11 empty] | Dcto por cantidad |  | Dcto. por camión* | [11 empty] | Dcto por cantidad |  | Dcto. por camión* | [11 empty] | Dcto por cantidad |  | Dcto. por camión* | [11 empty] | Dcto por cantidad |  | Dcto. por camión* | [11 empty] | Dcto por cantidad |  | Dcto. por camión* | [11 empty] | Dcto por cantidad |  | Dcto. por camión* | [11 empty] | Dcto por cantidad |  | Dcto. por camión* | [11 empty] | Dcto por cantidad |  | Dcto. por camión* | [11 empty] | Dcto por cantidad |  | Dcto. por camión* | [11 empty] | Dcto por cantidad |  | Dcto. por camión* | [11 empty] | Dcto por cantidad |  | Dcto. por camión* | [11 empty] | Dcto por cantidad |  | Dcto. por camión* | [11 empty] | Dcto por cantidad |  | Dcto. por camión* | [11 empty] | Dcto por cantidad |  | Dcto. por camión* | [11 empty] | Dcto por cantidad |  | Dcto. por camión* | [11 empty] | Dcto por cantidad |  | Dcto. por camión* | [11 empty] | Dcto por cantidad |  | Dcto. por camión* | [11 empty] | Dcto por cantidad |  | Dcto. por camión* | [11 empty] | Dcto por cantidad |  | Dcto. por camión* | [11 empty] | Dcto por cantidad |  | Dcto. por camión* | [11 empty] | Dcto por cantidad |  | Dcto. por camión* | [11 empty] | Dcto por cantidad |  | Dcto. por camión* | [11 empty] | Dcto por cantidad |  | Dcto. por camión* | [11 empty] | Dcto por cantidad |  | Dcto. por camión* | [11 empty] | Dcto por cantidad |  | Dcto. por camión* | [11 empty] | Dcto por cantidad |  | Dcto. por camión* | [11 empty] | Dcto por cantidad |  | Dcto. por camión* | [11 empty] | Dcto por cantidad |  | Dcto. por camión* | [11 empty] | Dcto por cantidad |  | Dcto. por camión* | [11 empty] | Dcto por cantidad |  | Dcto. por camión* | [11 empty] | Dcto por cantidad |  | Dcto. por camión* | [11 empty] | Dcto por cantidad |  | Dcto. por camión* | [11 empty] | Dcto por cantidad |  | Dcto. por camión* | [11 empty] | Dcto por cantidad |  | Dcto. por camión* | [11 empty] | Dcto por cantidad |  | Dcto. por camión* | [11 empty] | Dcto por cantidad |  | Dcto. por camión* | [11 empty] | Dcto por cantidad |  | Dcto. por camión* | [11 empty] | Dcto por cantidad |  | Dcto. por camión* | [11 empty] | Dcto por cantidad |  | Dcto. por camión* | [11 empty] | Dcto por cantidad |  | Dcto. por camión* | [11 empty] | Dcto por cantidad |  | Dcto. por camión* | [11 empty] | Dcto por cantidad |  | Dcto. por camión* | [11 empty] | Dcto por cantidad |  | Dcto. por camión* | [11 empty] | Dcto por cantidad |  | Dcto. por camión* | [11 empty] | Dcto por cantidad |  | Dcto. por camión* | [11 empty] | Dcto por cantidad |  | Dcto. por camión* | [11 empty] | Dcto por cantidad |  | Dcto. por camión* | [11 empty] | Dcto por cantidad |  | Dcto. por camión* | [11 empty] | Dcto por cantidad |  | Dcto. por camión* | [11 empty] | Dcto por cantidad |  | Dcto. por camión* | [11 empty] | Dcto por cantidad |  | Dcto. por camión* | [11 empty] | Dcto por cantidad |  | Dcto. por camión* | [11 empty] | Dcto por cantidad |  | Dcto. por camión* | [11 empty] | Dcto por cantidad |  | Dcto. por camión* | [11 empty] | Dcto por cantidad |  | Dcto. por camión* | [11 empty] | Dcto por cantidad |  | Dcto. por camión* | [11 empty] | Dcto por cantidad |  | Dcto. por camión* | [11 empty] | Dcto por cantidad |  | Dcto. por camión* | [11 empty] | Dcto por cantidad |  | Dcto. por camión* | [11 empty] | Dcto por cantidad |  | Dcto. por camión* | [11 empty] | Dcto por cantidad |  | Dcto. por camión* | [11 empty] | Dcto por cantidad |  | Dcto. por camión* | [11 empty] | Dcto por cantidad |  | Dcto. por camión* | [11 empty] | Dcto por cantidad |  | Dcto. por camión* | [11 empty] | Dcto por cantidad |  | Dcto. por camión* | [11 empty] | Dcto por cantidad |  | Dcto. por camión* | [11 empty] | Dcto por cantidad |  | Dcto. por camión* | [11 empty] | Dcto por cantidad |  | Dcto. por camión* | [11 empty] | Dcto por cantidad |  | Dcto. por camión* | [11 empty] | Dcto por cantidad |  | Dcto. por camión* | [11 empty] | Dcto por cantidad |  | Dcto. por camión* | [11 empty] | Dcto por cantidad |  | Dcto. por camión* | [11 empty] | Dcto por cantidad |  | Dcto. por camión* | [11 empty] | Dcto por cantidad |  | Dcto. por camión* | [11 empty] | Dcto por cantidad |  | Dcto. por camión* | [11 empty] | Dcto por cantidad |  | Dcto. por camión* | [11 empty] | Dcto por cantidad |  | Dcto. por camión* | [11 empty] | Dcto por cantidad |  | Dcto. por camión* | [11 empty] | Dcto por cantidad |  | Dcto. por camión* | [11 empty] | Dcto por cantidad |  | Dcto. por camión* | [11 empty] | Dcto por cantidad |  | Dcto. por camión* | [11 empty] | Dcto por cantidad |  | Dcto. por camión* | [11 empty] | Dcto por cantidad |  | Dcto. por camión* | [11 empty] | Dcto por cantidad |  | Dcto. por camión* | [11 empty] | Dcto por cantidad |  | Dcto. por camión* | [11 empty] | Dcto por cantidad |  | Dcto. por camión* | [11 empty] | Dcto por cantidad |  | Dcto. por camión* | [11 empty] | Dcto por cantidad |  | Dcto. por camión* | [11 empty] | Dcto por cantidad |  | Dcto. por camión* | [11 empty] | Dcto por cantidad |  | Dcto. por camión* | [11 empty] | Dcto por cantidad |  | Dcto. por camión* | [11 empty] | Dcto por cantidad |  | Dcto. por camión* | [11 empty] | Dcto por cantidad |  | Dcto. por camión* | [11 empty] | Dcto por cantidad |  | Dcto. por camión* | [11 empty] | Dcto por cantidad |  | Dcto. por camión* | [11 empty] | Dcto por cantidad |  | Dcto. por camión* | [11 empty] | Dcto por cantidad |  | Dcto. por camión* | [11 empty] | Dcto por cantidad |  | Dcto. por camión* | [11 empty] | Dcto por cantidad |  | Dcto. por camión* | [11 empty] | Dcto por cantidad |  | Dcto. por camión* | [11 empty] | Dcto por cantidad |  | Dcto. por camión* | [11 empty] | Dcto por cantidad |  | Dcto. por camión* | [11 empty] | Dcto por cantidad |  | Dcto. por camión* | [11 empty] | Dcto por cantidad |  | Dcto. por camión* | [11 empty] | Dcto por cantidad |  | Dcto. por camión* | [11 empty] | Dcto por cantidad |  | Dcto. por camión* | [11 empty] | Dcto por cantidad |  | Dcto. por camión* | [11 empty] | Dcto por cantidad |  | Dcto. por camión* | [11 empty] | Dcto por cantidad |  | Dcto. por camión* | [11 empty] | Dcto por cantidad |  | Dcto. por camión* | [11 empty] | Dcto por cantidad |  | Dcto. por camión* | [11 empty] | Dcto por cantidad |  | Dcto. por camión* | [11 empty] | Dcto por cantidad |  | Dcto. por camión* | [11 empty] | Dcto por cantidad |  | Dcto. por camión* | [11 empty] | Dcto por cantidad |  | Dcto. por camión* | [11 empty] | Dcto por cantidad |  | Dcto. por camión* | [11 empty] | Dcto por cantidad |  | Dcto. por camión* | [11 empty] | Dcto por cantidad |  | Dcto. por camión*
Código | Descripcion 1 | Descripción 2 | abr. 24 | 2022-07-01 | 2022-04-01 | 2022-01-01 | septiembre 21 | Ud | Pg | a partir de |  | 62% | camión |  | 64% | [14 empty] | Descripción 2 | 4492700% | 2022-07-01 | 2022-04-01 | 2022-01-01 | septiembre 21 | Ud | Pg | a partir de | 62% | cantidad | 64% | Código | Descripcion 1 | Descripción 2 | 2023-01-01 | 2022-07-01 | 2022-04-01 | 2022-01-01 | septiembre 21 | Ud | Pg | a partir de | 62% | cantidad | 64% | Código | Descripcion 1 | Descripción 2 | 2023-01-01 | 2022-07-01 | 2022-04-01 | 2022-01-01 | septiembre 21 | Ud | Pg | a partir de | 62% | cantidad | 64% | Código | Descripcion 1 | Descripción 2 | 2023-01-01 | 2022-07-01 | 2022-04-01 | 2022-01-01 | septiembre 21 | Ud | Pg | a partir de | 62% | cantidad | 64% | Código | Descripcion 1 | Descripción 2 | 2023-01-01 | 2022-07-01 | 2022-04-01 | 2022-01-01 | septiembre 21 | Ud | Pg | a partir de | 62% | cantidad | 64% | Código | Descripcion 1 | Descripción 2 | 2023-01-01 | 2022-07-01 | 2022-04-01 | 2022-01-01 | septiembre 21 | Ud | Pg | a partir de | 62% | cantidad | 64% | Código | Descripcion 1 | Descripción 2 | 2023-01-01 | 2022-07-01 | 2022-04-01 | 2022-01-01 | septiembre 21 | Ud | Pg | a partir de | 62% | cantidad | 64% | Código | Descripcion 1 | Descripción 2 | 2023-01-01 | 2022-07-01 | 2022-04-01 | 2022-01-01 | septiembre 21 | Ud | Pg | a partir de | 62% | cantidad | 64% | Código | Descripcion 1 | Descripción 2 | 2023-01-01 | 2022-07-01 | 2022-04-01 | 2022-01-01 | septiembre 21 | Ud | Pg | a partir de | 62% | cantidad | 64% | Código | Descripcion 1 | Descripción 2 | 2023-01-01 | 2022-07-01 | 2022-04-01 | 2022-01-01 | septiembre 21 | Ud | Pg | a partir de | 62% | cantidad | 64% | Código | Descripcion 1 | Descripción 2 | 2023-01-01 | 2022-07-01 | 2022-04-01 | 2022-01-01 | septiembre 21 | Ud | Pg | a partir de | 62% | cantidad | 64% | Código | Descripcion 1 | Descripción 2 | 2023-01-01 | 2022-07-01 | 2022-04-01 | 2022-01-01 | septiembre 21 | Ud | Pg | a partir de | 62% | cantidad | 64% | Código | Descripcion 1 | Descripción 2 | 2023-01-01 | 2022-07-01 | 2022-04-01 | 2022-01-01 | septiembre 21 | Ud | Pg | a partir de | 62% | cantidad | 64% | Código | Descripcion 1 | Descripción 2 | 2023-01-01 | 2022-07-01 | 2022-04-01 | 2022-01-01 | septiembre 21 | Ud | Pg | a partir de | 62% | cantidad | 64% | Código | Descripcion 1 | Descripción 2 | 2023-01-01 | 2022-07-01 | 2022-04-01 | 2022-01-01 | septiembre 21 | Ud | Pg | a partir de | 62% | cantidad | 64% | Código | Descripcion 1 | Descripción 2 | 2023-01-01 | 2022-07-01 | 2022-04-01 | 2022-01-01 | septiembre 21 | Ud | Pg | a partir de | 62% | cantidad | 64% | Código | Descripcion 1 | Descripción 2 | 2023-01-01 | 2022-07-01 | 2022-04-01 | 2022-01-01 | septiembre 21 | Ud | Pg | a partir de | 62% | cantidad | 64% | Código | Descripcion 1 | Descripción 2 | 2023-01-01 | 2022-07-01 | 2022-04-01 | 2022-01-01 | septiembre 21 | Ud | Pg | a partir de | 62% | cantidad | 64% | Código | Descripcion 1 | Descripción 2 | 2023-01-01 | 2022-07-01 | 2022-04-01 | 2022-01-01 | septiembre 21 | Ud | Pg | a partir de | 62% | cantidad | 64% | Código | Descripcion 1 | Descripción 2 | 2023-01-01 | 2022-07-01 | 2022-04-01 | 2022-01-01 | septiembre 21 | Ud | Pg | a partir de | 62% | cantidad | 64% | Código | Descripcion 1 | Descripción 2 | 2023-01-01 | 2022-07-01 | 2022-04-01 | 2022-01-01 | septiembre 21 | Ud | Pg | a partir de | 62% | cantidad | 64% | Código | Descripcion 1 | Descripción 2 | 2023-01-01 | 2022-07-01 | 2022-04-01 | 2022-01-01 | septiembre 21 | Ud | Pg | a partir de | 62% | cantidad | 64% | Código | Descripcion 1 | Descripción 2 | 2023-01-01 | 2022-07-01 | 2022-04-01 | 2022-01-01 | septiembre 21 | Ud | Pg | a partir de | 62% | cantidad | 64% | Código | Descripcion 1 | Descripción 2 | 2023-01-01 | 2022-07-01 | 2022-04-01 | 2022-01-01 | septiembre 21 | Ud | Pg | a partir de | 62% | cantidad | 64% | Código | Descripcion 1 | Descripción 2 | 2023-01-01 | 2022-07-01 | 2022-04-01 | 2022-01-01 | septiembre 21 | Ud | Pg | a partir de | 62% | cantidad | 64% | Código | Descripcion 1 | Descripción 2 | 2023-01-01 | 2022-07-01 | 2022-04-01 | 2022-01-01 | septiembre 21 | Ud | Pg | a partir de | 62% | cantidad | 64% | Código | Descripcion 1 | Descripción 2 | 2023-01-01 | 2022-07-01 | 2022-04-01 | 2022-01-01 | septiembre 21 | Ud | Pg | a partir de | 62% | cantidad | 64% | Código | Descripcion 1 | Descripción 2 | 2023-01-01 | 2022-07-01 | 2022-04-01 | 2022-01-01 | septiembre 21 | Ud | Pg | a partir de | 62% | cantidad | 64% | Código | Descripcion 1 | Descripción 2 | 2023-01-01 | 2022-07-01 | 2022-04-01 | 2022-01-01 | septiembre 21 | Ud | Pg | a partir de | 62% | cantidad | 64% | Código | Descripcion 1 | Descripción 2 | 2023-01-01 | 2022-07-01 | 2022-04-01 | 2022-01-01 | septiembre 21 | Ud | Pg | a partir de | 62% | cantidad | 64% | Código | Descripcion 1 | Descripción 2 | 2023-01-01 | 2022-07-01 | 2022-04-01 | 2022-01-01 | septiembre 21 | Ud | Pg | a partir de | 62% | cantidad | 64% | Código | Descripcion 1 | Descripción 2 | 2023-01-01 | 2022-07-01 | 2022-04-01 | 2022-01-01 | septiembre 21 | Ud | Pg | a partir de | 62% | cantidad | 64% | Código | Descripcion 1 | Descripción 2 | 2023-01-01 | 2022-07-01 | 2022-04-01 | 2022-01-01 | septiembre 21 | Ud | Pg | a partir de | 62% | cantidad | 64% | Código | Descripcion 1 | Descripción 2 | 2023-01-01 | 2022-07-01 | 2022-04-01 | 2022-01-01 | septiembre 21 | Ud | Pg | a partir de | 62% | cantidad | 64% | Código | Descripcion 1 | Descripción 2 | 2023-01-01 | 2022-07-01 | 2022-04-01 | 2022-01-01 | septiembre 21 | Ud | Pg | a partir de | 62% | cantidad | 64% | Código | Descripcion 1 | Descripción 2 | 2023-01-01 | 2022-07-01 | 2022-04-01 | 2022-01-01 | septiembre 21 | Ud | Pg | a partir de | 62% | cantidad | 64% | Código | Descripcion 1 | Descripción 2 | 2023-01-01 | 2022-07-01 | 2022-04-01 | 2022-01-01 | septiembre 21 | Ud | Pg | a partir de | 62% | cantidad | 64% | Código | Descripcion 1 | Descripción 2 | 2023-01-01 | 2022-07-01 | 2022-04-01 | 2022-01-01 | septiembre 21 | Ud | Pg | a partir de | 62% | cantidad | 64% | Código | Descripcion 1 | Descripción 2 | 2023-01-01 | 2022-07-01 | 2022-04-01 | 2022-01-01 | septiembre 21 | Ud | Pg | a partir de | 62% | cantidad | 64% | Código | Descripcion 1 | Descripción 2 | 2023-01-01 | 2022-07-01 | 2022-04-01 | 2022-01-01 | septiembre 21 | Ud | Pg | a partir de | 62% | cantidad | 64% | Código | Descripcion 1 | Descripción 2 | 2023-01-01 | 2022-07-01 | 2022-04-01 | 2022-01-01 | septiembre 21 | Ud | Pg | a partir de | 62% | cantidad | 64% | Código | Descripcion 1 | Descripción 2 | 2023-01-01 | 2022-07-01 | 2022-04-01 | 2022-01-01 | septiembre 21 | Ud | Pg | a partir de | 62% | cantidad | 64% | Código | Descripcion 1 | Descripción 2 | 2023-01-01 | 2022-07-01 | 2022-04-01 | 2022-01-01 | septiembre 21 | Ud | Pg | a partir de | 62% | cantidad | 64% | Código | Descripcion 1 | Descripción 2 | 2023-01-01 | 2022-07-01 | 2022-04-01 | 2022-01-01 | septiembre 21 | Ud | Pg | a partir de | 62% | cantidad | 64% | Código | Descripcion 1 | Descripción 2 | 2023-01-01 | 2022-07-01 | 2022-04-01 | 2022-01-01 | septiembre 21 | Ud | Pg | a partir de | 62% | cantidad | 64% | Código | Descripcion 1 | Descripción 2 | 2023-01-01 | 2022-07-01 | 2022-04-01 | 2022-01-01 | septiembre 21 | Ud | Pg | a partir de | 62% | cantidad | 64% | Código | Descripcion 1 | Descripción 2 | 2023-01-01 | 2022-07-01 | 2022-04-01 | 2022-01-01 | septiembre 21 | Ud | Pg | a partir de | 62% | cantidad | 64% | Código | Descripcion 1 | Descripción 2 | 2023-01-01 | 2022-07-01 | 2022-04-01 | 2022-01-01 | septiembre 21 | Ud | Pg | a partir de | 62% | cantidad | 64% | Código | Descripcion 1 | Descripción 2 | 2023-01-01 | 2022-07-01 | 2022-04-01 | 2022-01-01 | septiembre 21 | Ud | Pg | a partir de | 62% | cantidad | 64% | Código | Descripcion 1 | Descripción 2 | 2023-01-01 | 2022-07-01 | 2022-04-01 | 2022-01-01 | septiembre 21 | Ud | Pg | a partir de | 62% | cantidad | 64% | Código | Descripcion 1 | Descripción 2 | 2023-01-01 | 2022-07-01 | 2022-04-01 | 2022-01-01 | septiembre 21 | Ud | Pg | a partir de | 62% | cantidad | 64% | Código | Descripcion 1 | Descripción 2 | 2023-01-01 | 2022-07-01 | 2022-04-01 | 2022-01-01 | septiembre 21 | Ud | Pg | a partir de | 62% | cantidad | 64% | Código | Descripcion 1 | Descripción 2 | 2023-01-01 | 2022-07-01 | 2022-04-01 | 2022-01-01 | septiembre 21 | Ud | Pg | a partir de | 62% | cantidad | 64% | Código | Descripcion 1 | Descripción 2 | 2023-01-01 | 2022-07-01 | 2022-04-01 | 2022-01-01 | septiembre 21 | Ud | Pg | a partir de | 62% | cantidad | 64% | Código | Descripcion 1 | Descripción 2 | 2023-01-01 | 2022-07-01 | 2022-04-01 | 2022-01-01 | septiembre 21 | Ud | Pg | a partir de | 62% | cantidad | 64% | Código | Descripcion 1 | Descripción 2 | 2023-01-01 | 2022-07-01 | 2022-04-01 | 2022-01-01 | septiembre 21 | Ud | Pg | a partir de | 62% | cantidad | 64% | Código | Descripcion 1 | Descripción 2 | 2023-01-01 | 2022-07-01 | 2022-04-01 | 2022-01-01 | septiembre 21 | Ud | Pg | a partir de | 62% | cantidad | 64% | Código | Descripcion 1 | Descripción 2 | 2023-01-01 | 2022-07-01 | 2022-04-01 | 2022-01-01 | septiembre 21 | Ud | Pg | a partir de | 62% | cantidad | 64% | Código | Descripcion 1 | Descripción 2 | 2023-01-01 | 2022-07-01 | 2022-04-01 | 2022-01-01 | septiembre 21 | Ud | Pg | a partir de | 62% | cantidad | 64% | Código | Descripcion 1 | Descripción 2 | 2023-01-01 | 2022-07-01 | 2022-04-01 | 2022-01-01 | septiembre 21 | Ud | Pg | a partir de | 62% | cantidad | 64% | Código | Descripcion 1 | Descripción 2 | 2023-01-01 | 2022-07-01 | 2022-04-01 | 2022-01-01 | septiembre 21 | Ud | Pg | a partir de | 62% | cantidad | 64% | Código | Descripcion 1 | Descripción 2 | 2023-01-01 | 2022-07-01 | 2022-04-01 | 2022-01-01 | septiembre 21 | Ud | Pg | a partir de | 62% | cantidad | 64% | Código | Descripcion 1 | Descripción 2 | 2023-01-01 | 2022-07-01 | 2022-04-01 | 2022-01-01 | septiembre 21 | Ud | Pg | a partir de | 62% | cantidad | 64% | Código | Descripcion 1 | Descripción 2 | 2023-01-01 | 2022-07-01 | 2022-04-01 | 2022-01-01 | septiembre 21 | Ud | Pg | a partir de | 62% | cantidad | 64% | Código | Descripcion 1 | Descripción 2 | 2023-01-01 | 2022-07-01 | 2022-04-01 | 2022-01-01 | septiembre 21 | Ud | Pg | a partir de | 62% | cantidad | 64% | Código | Descripcion 1 | Descripción 2 | 2023-01-01 | 2022-07-01 | 2022-04-01 | 2022-01-01 | septiembre 21 | Ud | Pg | a partir de | 62% | cantidad | 64% | Código | Descripcion 1 | Descripción 2 | 2023-01-01 | 2022-07-01 | 2022-04-01 | 2022-01-01 | septiembre 21 | Ud | Pg | a partir de | 62% | cantidad | 64% | Código | Descripcion 1 | Descripción 2 | 2023-01-01 | 2022-07-01 | 2022-04-01 | 2022-01-01 | septiembre 21 | Ud | Pg | a partir de | 62% | cantidad | 64% | Código | Descripcion 1 | Descripción 2 | 2023-01-01 | 2022-07-01 | 2022-04-01 | 2022-01-01 | septiembre 21 | Ud | Pg | a partir de | 62% | cantidad | 64% | Código | Descripcion 1 | Descripción 2 | 2023-01-01 | 2022-07-01 | 2022-04-01 | 2022-01-01 | septiembre 21 | Ud | Pg | a partir de | 62% | cantidad | 64% | Código | Descripcion 1 | Descripción 2 | 2023-01-01 | 2022-07-01 | 2022-04-01 | 2022-01-01 | septiembre 21 | Ud | Pg | a partir de | 62% | cantidad | 64% | Código | Descripcion 1 | Descripción 2 | 2023-01-01 | 2022-07-01 | 2022-04-01 | 2022-01-01 | septiembre 21 | Ud | Pg | a partir de | 62% | cantidad | 64% | Código | Descripcion 1 | Descripción 2 | 2023-01-01 | 2022-07-01 | 2022-04-01 | 2022-01-01 | septiembre 21 | Ud | Pg | a partir de | 62% | cantidad | 64% | Código | Descripcion 1 | Descripción 2 | 2023-01-01 | 2022-07-01 | 2022-04-01 | 2022-01-01 | septiembre 21 | Ud | Pg | a partir de | 62% | cantidad | 64% | Código | Descripcion 1 | Descripción 2 | 2023-01-01 | 2022-07-01 | 2022-04-01 | 2022-01-01 | septiembre 21 | Ud | Pg | a partir de | 62% | cantidad | 64% | Código | Descripcion 1 | Descripción 2 | 2023-01-01 | 2022-07-01 | 2022-04-01 | 2022-01-01 | septiembre 21 | Ud | Pg | a partir de | 62% | cantidad | 64% | Código | Descripcion 1 | Descripción 2 | 2023-01-01 | 2022-07-01 | 2022-04-01 | 2022-01-01 | septiembre 21 | Ud | Pg | a partir de | 62% | cantidad | 64% | Código | Descripcion 1 | Descripción 2 | 2023-01-01 | 2022-07-01 | 2022-04-01 | 2022-01-01 | septiembre 21 | Ud | Pg | a partir de | 62% | cantidad | 64% | Código | Descripcion 1 | Descripción 2 | 2023-01-01 | 2022-07-01 | 2022-04-01 | 2022-01-01 | septiembre 21 | Ud | Pg | a partir de | 62% | cantidad | 64% | Código | Descripcion 1 | Descripción 2 | 2023-01-01 | 2022-07-01 | 2022-04-01 | 2022-01-01 | septiembre 21 | Ud | Pg | a partir de | 62% | cantidad | 64% | Código | Descripcion 1 | Descripción 2 | 2023-01-01 | 2022-07-01 | 2022-04-01 | 2022-01-01 | septiembre 21 | Ud | Pg | a partir de | 62% | cantidad | 64% | Código | Descripcion 1 | Descripción 2 | 2023-01-01 | 2022-07-01 | 2022-04-01 | 2022-01-01 | septiembre 21 | Ud | Pg | a partir de | 62% | cantidad | 64% | Código | Descripcion 1 | Descripción 2 | 2023-01-01 | 2022-07-01 | 2022-04-01 | 2022-01-01 | septiembre 21 | Ud | Pg | a partir de | 62% | cantidad | 64% | Código | Descripcion 1 | Descripción 2 | 2023-01-01 | 2022-07-01 | 2022-04-01 | 2022-01-01 | septiembre 21 | Ud | Pg | a partir de | 62% | cantidad | 64% | Código | Descripcion 1 | Descripción 2 | 2023-01-01 | 2022-07-01 | 2022-04-01 | 2022-01-01 | septiembre 21 | Ud | Pg | a partir de | 62% | cantidad | 64% | Código | Descripcion 1 | Descripción 2 | 2023-01-01 | 2022-07-01 | 2022-04-01 | 2022-01-01 | septiembre 21 | Ud | Pg | a partir de | 62% | cantidad | 64% | Código | Descripcion 1 | Descripción 2 | 2023-01-01 | 2022-07-01 | 2022-04-01 | 2022-01-01 | septiembre 21 | Ud | Pg | a partir de | 62% | cantidad | 64% | Código | Descripcion 1 | Descripción 2 | 2023-01-01 | 2022-07-01 | 2022-04-01 | 2022-01-01 | septiembre 21 | Ud | Pg | a partir de | 62% | cantidad | 64% | Código | Descripcion 1 | Descripción 2 | 2023-01-01 | 2022-07-01 | 2022-04-01 | 2022-01-01 | septiembre 21 | Ud | Pg | a partir de | 62% | cantidad | 64% | Código | Descripcion 1 | Descripción 2 | 2023-01-01 | 2022-07-01 | 2022-04-01 | 2022-01-01 | septiembre 21 | Ud | Pg | a partir de | 62% | cantidad | 64% | Código | Descripcion 1 | Descripción 2 | 2023-01-01 | 2022-07-01 | 2022-04-01 | 2022-01-01 | septiembre 21 | Ud | Pg | a partir de | 62% | cantidad | 64% | Código | Descripcion 1 | Descripción 2 | 2023-01-01 | 2022-07-01 | 2022-04-01 | 2022-01-01 | septiembre 21 | Ud | Pg | a partir de | 62% | cantidad | 64% | Código | Descripcion 1 | Descripción 2 | 2023-01-01 | 2022-07-01 | 2022-04-01 | 2022-01-01 | septiembre 21 | Ud | Pg | a partir de | 62% | cantidad | 64% | Código | Descripcion 1 | Descripción 2 | 2023-01-01 | 2022-07-01 | 2022-04-01 | 2022-01-01 | septiembre 21 | Ud | Pg | a partir de | 62% | cantidad | 64% | Código | Descripcion 1 | Descripción 2 | 2023-01-01 | 2022-07-01 | 2022-04-01 | 2022-01-01 | septiembre 21 | Ud | Pg | a partir de | 62% | cantidad | 64% | Código | Descripcion 1 | Descripción 2 | 2023-01-01 | 2022-07-01 | 2022-04-01 | 2022-01-01 | septiembre 21 | Ud | Pg | a partir de | 62% | cantidad | 64% | Código | Descripcion 1 | Descripción 2 | 2023-01-01 | 2022-07-01 | 2022-04-01 | 2022-01-01 | septiembre 21 | Ud | Pg | a partir de | 62% | cantidad | 64% | Código | Descripcion 1 | Descripción 2 | 2023-01-01 | 2022-07-01 | 2022-04-01 | 2022-01-01 | septiembre 21 | Ud | Pg | a partir de | 62% | cantidad | 64% | Código | Descripcion 1 | Descripción 2 | 2023-01-01 | 2022-07-01 | 2022-04-01 | 2022-01-01 | septiembre 21 | Ud | Pg | a partir de | 62% | cantidad | 64% | Código | Descripcion 1 | Descripción 2 | 2023-01-01 | 2022-07-01 | 2022-04-01 | 2022-01-01 | septiembre 21 | Ud | Pg | a partir de | 62% | cantidad | 64% | Código | Descripcion 1 | Descripción 2 | 2023-01-01 | 2022-07-01 | 2022-04-01 | 2022-01-01 | septiembre 21 | Ud | Pg | a partir de | 62% | cantidad | 64% | Código | Descripcion 1 | Descripción 2 | 2023-01-01 | 2022-07-01 | 2022-04-01 | 2022-01-01 | septiembre 21 | Ud | Pg | a partir de | 62% | cantidad | 64% | Código | Descripcion 1 | Descripción 2 | 2023-01-01 | 2022-07-01 | 2022-04-01 | 2022-01-01 | septiembre 21 | Ud | Pg | a partir de | 62% | cantidad | 64% | Código | Descripcion 1 | Descripción 2 | 2023-01-01 | 2022-07-01 | 2022-04-01 | 2022-01-01 | septiembre 21 | Ud | Pg | a partir de | 62% | cantidad | 64% | Código | Descripcion 1 | Descripción 2 | 2023-01-01 | 2022-07-01 | 2022-04-01 | 2022-01-01 | septiembre 21 | Ud | Pg | a partir de | 62% | cantidad | 64% | Código | Descripcion 1 | Descripción 2 | 2023-01-01 | 2022-07-01 | 2022-04-01 | 2022-01-01 | septiembre 21 | Ud | Pg | a partir de | 62% | cantidad | 64% | Código | Descripcion 1 | Descripción 2 | 2023-01-01 | 2022-07-01 | 2022-04-01 | 2022-01-01 | septiembre 21 | Ud | Pg | a partir de | 62% | cantidad | 64% | Código | Descripcion 1 | Descripción 2 | 2023-01-01 | 2022-07-01 | 2022-04-01 | 2022-01-01 | septiembre 21 | Ud | Pg | a partir de | 62% | cantidad | 64% | Código | Descripcion 1 | Descripción 2 | 2023-01-01 | 2022-07-01 | 2022-04-01 | 2022-01-01 | septiembre 21 | Ud | Pg | a partir de | 62% | cantidad | 64% | Código | Descripcion 1 | Descripción 2 | 2023-01-01 | 2022-07-01 | 2022-04-01 | 2022-01-01 | septiembre 21 | Ud | Pg | a partir de | 62% | cantidad | 64% | Código | Descripcion 1 | Descripción 2 | 2023-01-01 | 2022-07-01 | 2022-04-01 | 2022-01-01 | septiembre 21 | Ud | Pg | a partir de | 62% | cantidad | 64% | Código | Descripcion 1 | Descripción 2 | 2023-01-01 | 2022-07-01 | 2022-04-01 | 2022-01-01 | septiembre 21 | Ud | Pg | a partir de | 62% | cantidad | 64% | Código | Descripcion 1 | Descripción 2 | 2023-01-01 | 2022-07-01 | 2022-04-01 | 2022-01-01 | septiembre 21 | Ud | Pg | a partir de | 62% | cantidad | 64% | Código | Descripcion 1 | Descripción 2 | 2023-01-01 | 2022-07-01 | 2022-04-01 | 2022-01-01 | septiembre 21 | Ud | Pg | a partir de | 62% | cantidad | 64% | Código | Descripcion 1 | Descripción 2 | 2023-01-01 | 2022-07-01 | 2022-04-01 | 2022-01-01 | septiembre 21 | Ud | Pg | a partir de | 62% | cantidad | 64% | Código | Descripcion 1 | Descripción 2 | 2023-01-01 | 2022-07-01 | 2022-04-01 | 2022-01-01 | septiembre 21 | Ud | Pg | a partir de | 62% | cantidad | 64% | Código | Descripcion 1 | Descripción 2 | 2023-01-01 | 2022-07-01 | 2022-04-01 | 2022-01-01 | septiembre 21 | Ud | Pg | a partir de | 62% | cantidad | 64% | Código | Descripcion 1 | Descripción 2 | 2023-01-01 | 2022-07-01 | 2022-04-01 | 2022-01-01 | septiembre 21 | Ud | Pg | a partir de | 62% | cantidad | 64% | Código | Descripcion 1 | Descripción 2 | 2023-01-01 | 2022-07-01 | 2022-04-01 | 2022-01-01 | septiembre 21 | Ud | Pg | a partir de | 62% | cantidad | 64% | Código | Descripcion 1 | Descripción 2 | 2023-01-01 | 2022-07-01 | 2022-04-01 | 2022-01-01 | septiembre 21 | Ud | Pg | a partir de | 62% | cantidad | 64% | Código | Descripcion 1 | Descripción 2 | 2023-01-01 | 2022-07-01 | 2022-04-01 | 2022-01-01 | septiembre 21 | Ud | Pg | a partir de | 62% | cantidad | 64% | Código | Descripcion 1 | Descripción 2 | 2023-01-01 | 2022-07-01 | 2022-04-01 | 2022-01-01 | septiembre 21 | Ud | Pg | a partir de | 62% | cantidad | 64% | Código | Descripcion 1 | Descripción 2 | 2023-01-01 | 2022-07-01 | 2022-04-01 | 2022-01-01 | septiembre 21 | Ud | Pg | a partir de | 62% | cantidad | 64% | Código | Descripcion 1 | Descripción 2 | 2023-01-01 | 2022-07-01 | 2022-04-01 | 2022-01-01 | septiembre 21 | Ud | Pg | a partir de | 62% | cantidad | 64% | Código | Descripcion 1 | Descripción 2 | 2023-01-01 | 2022-07-01 | 2022-04-01 | 2022-01-01 | septiembre 21 | Ud | Pg | a partir de | 62% | cantidad | 64% | Código | Descripcion 1 | Descripción 2 | 2023-01-01 | 2022-07-01 | 2022-04-01 | 2022-01-01 | septiembre 21 | Ud | Pg | a partir de | 62% | cantidad | 64% | Código | Descripcion 1 | Descripción 2 | 2023-01-01 | 2022-07-01 | 2022-04-01 | 2022-01-01 | septiembre 21 | Ud | Pg | a partir de | 62% | cantidad | 64% | Código | Descripcion 1 | Descripción 2 | 2023-01-01 | 2022-07-01 | 2022-04-01 | 2022-01-01 | septiembre 21 | Ud | Pg | a partir de | 62% | cantidad | 64% | Código | Descripcion 1 | Descripción 2 | 2023-01-01 | 2022-07-01 | 2022-04-01 | 2022-01-01 | septiembre 21 | Ud | Pg | a partir de | 62% | cantidad | 64% | Código | Descripcion 1 | Descripción 2 | 2023-01-01 | 2022-07-01 | 2022-04-01 | 2022-01-01 | septiembre 21 | Ud | Pg | a partir de | 62% | cantidad | 64% | Código | Descripcion 1 | Descripción 2 | 2023-01-01 | 2022-07-01 | 2022-04-01 | 2022-01-01 | septiembre 21 | Ud | Pg | a partir de | 62% | cantidad | 64% | Código | Descripcion 1 | Descripción 2 | 2023-01-01 | 2022-07-01 | 2022-04-01 | 2022-01-01 | septiembre 21 | Ud | Pg | a partir de | 62% | cantidad | 64% | Código | Descripcion 1 | Descripción 2 | 2023-01-01 | 2022-07-01 | 2022-04-01 | 2022-01-01 | septiembre 21 | Ud | Pg | a partir de | 62% | cantidad | 64% | Código | Descripcion 1 | Descripción 2 | 2023-01-01 | 2022-07-01 | 2022-04-01 | 2022-01-01 | septiembre 21 | Ud | Pg | a partir de | 62% | cantidad | 64% | Código | Descripcion 1 | Descripción 2 | 2023-01-01 | 2022-07-01 | 2022-04-01 | 2022-01-01 | septiembre 21 | Ud | Pg | a partir de | 62% | cantidad | 64% | Código | Descripcion 1 | Descripción 2 | 2023-01-01 | 2022-07-01 | 2022-04-01 | 2022-01-01 | septiembre 21 | Ud | Pg | a partir de | 62% | cantidad | 64% | Código | Descripcion 1 | Descripción 2 | 2023-01-01 | 2022-07-01 | 2022-04-01 | 2022-01-01 | septiembre 21 | Ud | Pg | a partir de | 62% | cantidad | 64% | Código | Descripcion 1 | Descripción 2 | 2023-01-01 | 2022-07-01 | 2022-04-01 | 2022-01-01 | septiembre 21 | Ud | Pg | a partir de | 62% | cantidad | 64% | Código | Descripcion 1 | Descripción 2 | 2023-01-01 | 2022-07-01 | 2022-04-01 | 2022-01-01 | septiembre 21 | Ud | Pg | a partir de | 62% | cantidad | 64% | Código | Descripcion 1 | Descripción 2 | 2023-01-01 | 2022-07-01 | 2022-04-01 | 2022-01-01 | septiembre 21 | Ud | Pg | a partir de | 62% | cantidad | 64% | Código | Descripcion 1 | Descripción 2 | 2023-01-01 | 2022-07-01 | 2022-04-01 | 2022-01-01 | septiembre 21 | Ud | Pg | a partir de | 62% | cantidad | 64% | Código | Descripcion 1 | Descripción 2 | 2023-01-01 | 2022-07-01 | 2022-04-01 | 2022-01-01 | septiembre 21 | Ud | Pg | a partir de | 62% | cantidad | 64% | Código | Descripcion 1 | Descripción 2 | 2023-01-01 | 2022-07-01 | 2022-04-01 | 2022-01-01 | septiembre 21 | Ud | Pg | a partir de | 62% | cantidad | 64% | Código | Descripcion 1 | Descripción 2 | 2023-01-01 | 2022-07-01 | 2022-04-01 | 2022-01-01 | septiembre 21 | Ud | Pg | a partir de | 62% | cantidad | 64% | Código | Descripcion 1 | Descripción 2 | 2023-01-01 | 2022-07-01 | 2022-04-01 | 2022-01-01 | septiembre 21 | Ud | Pg | a partir de | 62% | cantidad | 64% | Código | Descripcion 1 | Descripción 2 | 2023-01-01 | 2022-07-01 | 2022-04-01 | 2022-01-01 | septiembre 21 | Ud | Pg | a partir de | 62% | cantidad | 64% | Código | Descripcion 1 | Descripción 2 | 2023-01-01 | 2022-07-01 | 2022-04-01 | 2022-01-01 | septiembre 21 | Ud | Pg | a partir de | 62% | cantidad | 64% | Código | Descripcion 1 | Descripción 2 | 2023-01-01 | 2022-07-01 | 2022-04-01 | 2022-01-01 | septiembre 21 | Ud | Pg | a partir de | 62% | cantidad | 64% | Código | Descripcion 1 | Descripción 2 | 2023-01-01 | 2022-07-01 | 2022-04-01 | 2022-01-01 | septiembre 21 | Ud | Pg | a partir de | 62% | cantidad | 64% | Código | Descripcion 1 | Descripción 2 | 2023-01-01 | 2022-07-01 | 2022-04-01 | 2022-01-01 | septiembre 21 | Ud | Pg | a partir de | 62% | cantidad | 64% | Código | Descripcion 1 | Descripción 2 | 2023-01-01 | 2022-07-01 | 2022-04-01 | 2022-01-01 | septiembre 21 | Ud | Pg | a partir de | 62% | cantidad | 64% | Código | Descripcion 1 | Descripción 2 | 2023-01-01 | 2022-07-01 | 2022-04-01 | 2022-01-01 | septiembre 21 | Ud | Pg | a partir de | 62% | cantidad | 64% | Código | Descripcion 1 | Descripción 2 | 2023-01-01 | 2022-07-01 | 2022-04-01 | 2022-01-01 | septiembre 21 | Ud | Pg | a partir de | 62% | cantidad | 64% | Código | Descripcion 1 | Descripción 2 | 2023-01-01 | 2022-07-01 | 2022-04-01 | 2022-01-01 | septiembre 21 | Ud | Pg | a partir de | 62% | cantidad | 64% | Código | Descripcion 1 | Descripción 2 | 2023-01-01 | 2022-07-01 | 2022-04-01 | 2022-01-01 | septiembre 21 | Ud | Pg | a partir de | 62% | cantidad | 64% | Código | Descripcion 1 | Descripción 2 | 2023-01-01 | 2022-07-01 | 2022-04-01 | 2022-01-01 | septiembre 21 | Ud | Pg | a partir de | 62% | cantidad | 64% | Código | Descripcion 1 | Descripción 2 | 2023-01-01 | 2022-07-01 | 2022-04-01 | 2022-01-01 | septiembre 21 | Ud | Pg | a partir de | 62% | cantidad | 64% | Código | Descripcion 1 | Descripción 2 | 2023-01-01 | 2022-07-01 | 2022-04-01 | 2022-01-01 | septiembre 21 | Ud | Pg | a partir de | 62% | cantidad | 64% | Código | Descripcion 1 | Descripción 2 | 2023-01-01 | 2022-07-01 | 2022-04-01 | 2022-01-01 | septiembre 21 | Ud | Pg | a partir de | 62% | cantidad | 64% | Código | Descripcion 1 | Descripción 2 | 2023-01-01 | 2022-07-01 | 2022-04-01 | 2022-01-01 | septiembre 21 | Ud | Pg | a partir de | 62% | cantidad | 64% | Código | Descripcion 1 | Descripción 2 | 2023-01-01 | 2022-07-01 | 2022-04-01 | 2022-01-01 | septiembre 21 | Ud | Pg | a partir de | 62% | cantidad | 64% | Código | Descripcion 1 | Descripción 2 | 2023-01-01 | 2022-07-01 | 2022-04-01 | 2022-01-01 | septiembre 21 | Ud | Pg | a partir de | 62% | cantidad | 64% | Código | Descripcion 1 | Descripción 2 | 2023-01-01 | 2022-07-01 | 2022-04-01 | 2022-01-01 | septiembre 21 | Ud | Pg | a partir de | 62% | cantidad | 64% | Código | Descripcion 1 | Descripción 2 | 2023-01-01 | 2022-07-01 | 2022-04-01 | 2022-01-01 | septiembre 21 | Ud | Pg | a partir de | 62% | cantidad | 64% | Código | Descripcion 1 | Descripción 2 | 2023-01-01 | 2022-07-01 | 2022-04-01 | 2022-01-01 | septiembre 21 | Ud | Pg | a partir de | 62% | cantidad | 64% | Código | Descripcion 1 | Descripción 2 | 2023-01-01 | 2022-07-01 | 2022-04-01 | 2022-01-01 | septiembre 21 | Ud | Pg | a partir de | 62% | cantidad | 64% | Código | Descripcion 1 | Descripción 2 | 2023-01-01 | 2022-07-01 | 2022-04-01 | 2022-01-01 | septiembre 21 | Ud | Pg | a partir de | 62% | cantidad | 64% | Código | Descripcion 1 | Descripción 2 | 2023-01-01 | 2022-07-01 | 2022-04-01 | 2022-01-01 | septiembre 21 | Ud | Pg | a partir de | 62% | cantidad | 64% | Código | Descripcion 1 | Descripción 2 | 2023-01-01 | 2022-07-01 | 2022-04-01 | 2022-01-01 | septiembre 21 | Ud | Pg | a partir de | 62% | cantidad | 64% | Código | Descripcion 1 | Descripción 2 | 2023-01-01 | 2022-07-01 | 2022-04-01 | 2022-01-01 | septiembre 21 | Ud | Pg | a partir de | 62% | cantidad | 64% | Código | Descripcion 1 | Descripción 2 | 2023-01-01 | 2022-07-01 | 2022-04-01 | 2022-01-01 | septiembre 21 | Ud | Pg | a partir de | 62% | cantidad | 64% | Código | Descripcion 1 | Descripción 2 | 2023-01-01 | 2022-07-01 | 2022-04-01 | 2022-01-01 | septiembre 21 | Ud | Pg | a partir de | 62% | cantidad | 64% | Código | Descripcion 1 | Descripción 2 | 2023-01-01 | 2022-07-01 | 2022-04-01 | 2022-01-01 | septiembre 21 | Ud | Pg | a partir de | 62% | cantidad | 64% | Código | Descripcion 1 | Descripción 2 | 2023-01-01 | 2022-07-01 | 2022-04-01 | 2022-01-01 | septiembre 21 | Ud | Pg | a partir de | 62% | cantidad | 64% | Código | Descripcion 1 | Descripción 2 | 2023-01-01 | 2022-07-01 | 2022-04-01 | 2022-01-01 | septiembre 21 | Ud | Pg | a partir de | 62% | cantidad | 64% | Código | Descripcion 1 | Descripción 2 | 2023-01-01 | 2022-07-01 | 2022-04-01 | 2022-01-01 | septiembre 21 | Ud | Pg | a partir de | 62% | cantidad | 64% | Código | Descripcion 1 | Descripción 2 | 2023-01-01 | 2022-07-01 | 2022-04-01 | 2022-01-01 | septiembre 21 | Ud | Pg | a partir de | 62% | cantidad | 64% | Código | Descripcion 1 | Descripción 2 | 2023-01-01 | 2022-07-01 | 2022-04-01 | 2022-01-01 | septiembre 21 | Ud | Pg | a partir de | 62% | cantidad | 64% | Código | Descripcion 1 | Descripción 2 | 2023-01-01 | 2022-07-01 | 2022-04-01 | 2022-01-01 | septiembre 21 | Ud | Pg | a partir de | 62% | cantidad | 64% | Código | Descripcion 1 | Descripción 2 | 2023-01-01 | 2022-07-01 | 2022-04-01 | 2022-01-01 | septiembre 21 | Ud | Pg | a partir de | 62% | cantidad | 64% | Código | Descripcion 1 | Descripción 2 | 2023-01-01 | 2022-07-01 | 2022-04-01 | 2022-01-01 | septiembre 21 | Ud | Pg | a partir de | 62% | cantidad | 64% | Código | Descripcion 1 | Descripción 2 | 2023-01-01 | 2022-07-01 | 2022-04-01 | 2022-01-01 | septiembre 21 | Ud | Pg | a partir de | 62% | cantidad | 64% | Código | Descripcion 1 | Descripción 2 | 2023-01-01 | 2022-07-01 | 2022-04-01 | 2022-01-01 | septiembre 21 | Ud | Pg | a partir de | 62% | cantidad | 64% | Código | Descripcion 1 | Descripción 2 | 2023-01-01 | 2022-07-01 | 2022-04-01 | 2022-01-01 | septiembre 21 | Ud | Pg | a partir de | 62% | cantidad | 64% | Código | Descripcion 1 | Descripción 2 | 2023-01-01 | 2022-07-01 | 2022-04-01 | 2022-01-01 | septiembre 21 | Ud | Pg | a partir de | 62% | cantidad | 64% | Código | Descripcion 1 | Descripción 2 | 2023-01-01 | 2022-07-01 | 2022-04-01 | 2022-01-01 | septiembre 21 | Ud | Pg | a partir de | 62% | cantidad | 64% | Código | Descripcion 1 | Descripción 2 | 2023-01-01 | 2022-07-01 | 2022-04-01 | 2022-01-01 | septiembre 21 | Ud | Pg | a partir de | 62% | cantidad | 64% | Código | Descripcion 1 | Descripción 2 | 2023-01-01 | 2022-07-01 | 2022-04-01 | 2022-01-01 | septiembre 21 | Ud | Pg | a partir de | 62% | cantidad | 64% | Código | Descripcion 1 | Descripción 2 | 2023-01-01 | 2022-07-01 | 2022-04-01 | 2022-01-01 | septiembre 21 | Ud | Pg | a partir de | 62% | cantidad | 64% | Código | Descripcion 1 | Descripción 2 | 2023-01-01 | 2022-07-01 | 2022-04-01 | 2022-01-01 | septiembre 21 | Ud | Pg | a partir de | 62% | cantidad | 64% | Código | Descripcion 1 | Descripción 2 | 2023-01-01 | 2022-07-01 | 2022-04-01 | 2022-01-01 | septiembre 21 | Ud | Pg | a partir de | 62% | cantidad | 64% | Código | Descripcion 1 | Descripción 2 | 2023-01-01 | 2022-07-01 | 2022-04-01 | 2022-01-01 | septiembre 21 | Ud | Pg | a partir de | 62% | cantidad | 64% | Código | Descripcion 1 | Descripción 2 | 2023-01-01 | 2022-07-01 | 2022-04-01 | 2022-01-01 | septiembre 21 | Ud | Pg | a partir de | 62% | cantidad | 64% | Código | Descripcion 1 | Descripción 2 | 2023-01-01 | 2022-07-01 | 2022-04-01 | 2022-01-01 | septiembre 21 | Ud | Pg | a partir de | 62% | cantidad | 64% | Código | Descripcion 1 | Descripción 2 | 2023-01-01 | 2022-07-01 | 2022-04-01 | 2022-01-01 | septiembre 21 | Ud | Pg | a partir de | 62% | cantidad | 64% | Código | Descripcion 1 | Descripción 2 | 2023-01-01 | 2022-07-01 | 2022-04-01 | 2022-01-01 | septiembre 21 | Ud | Pg | a partir de | 62% | cantidad | 64% | Código | Descripcion 1 | Descripción 2 | 2023-01-01 | 2022-07-01 | 2022-04-01 | 2022-01-01 | septiembre 21 | Ud | Pg | a partir de | 62% | cantidad | 64% | Código | Descripcion 1 | Descripción 2 | 2023-01-01 | 2022-07-01 | 2022-04-01 | 2022-01-01 | septiembre 21 | Ud | Pg | a partir de | 62% | cantidad | 64% | Código | Descripcion 1 | Descripción 2 | 2023-01-01 | 2022-07-01 | 2022-04-01 | 2022-01-01 | septiembre 21 | Ud | Pg | a partir de | 62% | cantidad | 64% | Código | Descripcion 1 | Descripción 2 | 2023-01-01 | 2022-07-01 | 2022-04-01 | 2022-01-01 | septiembre 21 | Ud | Pg | a partir de | 62% | cantidad | 64% | Código | Descripcion 1 | Descripción 2 | 2023-01-01 | 2022-07-01 | 2022-04-01 | 2022-01-01 | septiembre 21 | Ud | Pg | a partir de | 62% | cantidad | 64% | Código | Descripcion 1 | Descripción 2 | 2023-01-01 | 2022-07-01 | 2022-04-01 | 2022-01-01 | septiembre 21 | Ud | Pg | a partir de | 62% | cantidad | 64% | Código | Descripcion 1 | Descripción 2 | 2023-01-01 | 2022-07-01 | 2022-04-01 | 2022-01-01 | septiembre 21 | Ud | Pg | a partir de | 62% | cantidad | 64% | Código | Descripcion 1 | Descripción 2 | 2023-01-01 | 2022-07-01 | 2022-04-01 | 2022-01-01 | septiembre 21 | Ud | Pg | a partir de | 62% | cantidad | 64% | Código | Descripcion 1 | Descripción 2 | 2023-01-01 | 2022-07-01 | 2022-04-01 | 2022-01-01 | septiembre 21 | Ud | Pg | a partir de | 62% | cantidad | 64% | Código | Descripcion 1 | Descripción 2 | 2023-01-01 | 2022-07-01 | 2022-04-01 | 2022-01-01 | septiembre 21 | Ud | Pg | a partir de | 62% | cantidad | 64% | Código | Descripcion 1 | Descripción 2 | 2023-01-01 | 2022-07-01 | 2022-04-01 | 2022-01-01 | septiembre 21 | Ud | Pg | a partir de | 62% | cantidad | 64% | Código | Descripcion 1 | Descripción 2 | 2023-01-01 | 2022-07-01 | 2022-04-01 | 2022-01-01 | septiembre 21 | Ud | Pg | a partir de | 62% | cantidad | 64% | Código | Descripcion 1 | Descripción 2 | 2023-01-01 | 2022-07-01 | 2022-04-01 | 2022-01-01 | septiembre 21 | Ud | Pg | a partir de | 62% | cantidad | 64% | Código | Descripcion 1 | Descripción 2 | 2023-01-01 | 2022-07-01 | 2022-04-01 | 2022-01-01 | septiembre 21 | Ud | Pg | a partir de | 62% | cantidad | 64% | Código | Descripcion 1 | Descripción 2 | 2023-01-01 | 2022-07-01 | 2022-04-01 | 2022-01-01 | septiembre 21 | Ud | Pg | a partir de | 62% | cantidad | 64% | Código | Descripcion 1 | Descripción 2 | 2023-01-01 | 2022-07-01 | 2022-04-01 | 2022-01-01 | septiembre 21 | Ud | Pg | a partir de | 62% | cantidad | 64% | Código | Descripcion 1 | Descripción 2 | 2023-01-01 | 2022-07-01 | 2022-04-01 | 2022-01-01 | septiembre 21 | Ud | Pg | a partir de | 62% | cantidad | 64% | Código | Descripcion 1 | Descripción 2 | 2023-01-01 | 2022-07-01 | 2022-04-01 | 2022-01-01 | septiembre 21 | Ud | Pg | a partir de | 62% | cantidad | 64% | Código | Descripcion 1 | Descripción 2 | 2023-01-01 | 2022-07-01 | 2022-04-01 | 2022-01-01 | septiembre 21 | Ud | Pg | a partir de | 62% | cantidad | 64% | Código | Descripcion 1 | Descripción 2 | 2023-01-01 | 2022-07-01 | 2022-04-01 | 2022-01-01 | septiembre 21 | Ud | Pg | a partir de | 62% | cantidad | 64% | Código | Descripcion 1 | Descripción 2 | 2023-01-01 | 2022-07-01 | 2022-04-01 | 2022-01-01 | septiembre 21 | Ud | Pg | a partir de | 62% | cantidad | 64% | Código | Descripcion 1 | Descripción 2 | 2023-01-01 | 2022-07-01 | 2022-04-01 | 2022-01-01 | septiembre 21 | Ud | Pg | a partir de | 62% | cantidad | 64% | Código | Descripcion 1 | Descripción 2 | 2023-01-01 | 2022-07-01 | 2022-04-01 | 2022-01-01 | septiembre 21 | Ud | Pg | a partir de | 62% | cantidad | 64% | Código | Descripcion 1 | Descripción 2 | 2023-01-01 | 2022-07-01 | 2022-04-01 | 2022-01-01 | septiembre 21 | Ud | Pg | a partir de | 62% | cantidad | 64% | Código | Descripcion 1 | Descripción 2 | 2023-01-01 | 2022-07-01 | 2022-04-01 | 2022-01-01 | septiembre 21 | Ud | Pg | a partir de | 62% | cantidad | 64% | Código | Descripcion 1 | Descripción 2 | 2023-01-01 | 2022-07-01 | 2022-04-01 | 2022-01-01 | septiembre 21 | Ud | Pg | a partir de | 62% | cantidad | 64% | Código | Descripcion 1 | Descripción 2 | 2023-01-01 | 2022-07-01 | 2022-04-01 | 2022-01-01 | septiembre 21 | Ud | Pg | a partir de | 62% | cantidad | 64% | Código | Descripcion 1 | Descripción 2 | 2023-01-01 | 2022-07-01 | 2022-04-01 | 2022-01-01 | septiembre 21 | Ud | Pg | a partir de | 62% | cantidad | 64% | Código | Descripcion 1 | Descripción 2 | 2023-01-01 | 2022-07-01 | 2022-04-01 | 2022-01-01 | septiembre 21 | Ud | Pg | a partir de | 62% | cantidad | 64% | Código | Descripcion 1 | Descripción 2 | 2023-01-01 | 2022-07-01 | 2022-04-01 | 2022-01-01 | septiembre 21 | Ud | Pg | a partir de | 62% | cantidad | 64% | Código | Descripcion 1 | Descripción 2 | 2023-01-01 | 2022-07-01 | 2022-04-01 | 2022-01-01 | septiembre 21 | Ud | Pg | a partir de | 62% | cantidad | 64% | Código | Descripcion 1 | Descripción 2 | 2023-01-01 | 2022-07-01 | 2022-04-01 | 2022-01-01 | septiembre 21 | Ud | Pg | a partir de | 62% | cantidad | 64% | Código | Descripcion 1 | Descripción 2 | 2023-01-01 | 2022-07-01 | 2022-04-01 | 2022-01-01 | septiembre 21 | Ud | Pg | a partir de | 62% | cantidad | 64% | Código | Descripcion 1 | Descripción 2 | 2023-01-01 | 2022-07-01 | 2022-04-01 | 2022-01-01 | septiembre 21 | Ud | Pg | a partir de | 62% | cantidad | 64% | Código | Descripcion 1 | Descripción 2 | 2023-01-01 | 2022-07-01 | 2022-04-01 | 2022-01-01 | septiembre 21 | Ud | Pg | a partir de | 62% | cantidad | 64% | Código | Descripcion 1 | Descripción 2 | 2023-01-01 | 2022-07-01 | 2022-04-01 | 2022-01-01 | septiembre 21 | Ud | Pg | a partir de | 62% | cantidad | 64% | Código | Descripcion 1 | Descripción 2 | 2023-01-01 | 2022-07-01 | 2022-04-01 | 2022-01-01 | septiembre 21 | Ud | Pg | a partir de | 62% | cantidad | 64% | Código | Descripcion 1 | Descripción 2 | 2023-01-01 | 2022-07-01 | 2022-04-01 | 2022-01-01 | septiembre 21 | Ud | Pg | a partir de | 62% | cantidad | 64% | Código | Descripcion 1 | Descripción 2 | 2023-01-01 | 2022-07-01 | 2022-04-01 | 2022-01-01 | septiembre 21 | Ud | Pg | a partir de | 62% | cantidad | 64% | Código | Descripcion 1 | Descripción 2 | 2023-01-01 | 2022-07-01 | 2022-04-01 | 2022-01-01 | septiembre 21 | Ud | Pg | a partir de | 62% | cantidad | 64% | Código | Descripcion 1 | Descripción 2 | 2023-01-01 | 2022-07-01 | 2022-04-01 | 2022-01-01 | septiembre 21 | Ud | Pg | a partir de | 62% | cantidad | 64% | Código | Descripcion 1 | Descripción 2 | 2023-01-01 | 2022-07-01 | 2022-04-01 | 2022-01-01 | septiembre 21 | Ud | Pg | a partir de | 62% | cantidad | 64% | Código | Descripcion 1 | Descripción 2 | 2023-01-01 | 2022-07-01 | 2022-04-01 | 2022-01-01 | septiembre 21 | Ud | Pg | a partir de | 62% | cantidad | 64% | Código | Descripcion 1 | Descripción 2 | 2023-01-01 | 2022-07-01 | 2022-04-01 | 2022-01-01 | septiembre 21 | Ud | Pg | a partir de | 62% | cantidad | 64% | Código | Descripcion 1 | Descripción 2 | 2023-01-01 | 2022-07-01 | 2022-04-01 | 2022-01-01 | septiembre 21 | Ud | Pg | a partir de | 62% | cantidad | 64% | Código | Descripcion 1 | Descripción 2 | 2023-01-01 | 2022-07-01 | 2022-04-01 | 2022-01-01 | septiembre 21 | Ud | Pg | a partir de | 62% | cantidad | 64% | Código | Descripcion 1 | Descripción 2 | 2023-01-01 | 2022-07-01 | 2022-04-01 | 2022-01-01 | septiembre 21 | Ud | Pg | a partir de | 62% | cantidad | 64% | Código | Descripcion 1 | Descripción 2 | 2023-01-01 | 2022-07-01 | 2022-04-01 | 2022-01-01 | septiembre 21 | Ud | Pg | a partir de | 62% | cantidad | 64% | Código | Descripcion 1 | Descripción 2 | 2023-01-01 | 2022-07-01 | 2022-04-01 | 2022-01-01 | septiembre 21 | Ud | Pg | a partir de | 62% | cantidad | 64% | Código | Descripcion 1 | Descripción 2 | 2023-01-01 | 2022-07-01 | 2022-04-01 | 2022-01-01 | septiembre 21 | Ud | Pg | a partir de | 62% | cantidad | 64% | Código | Descripcion 1 | Descripción 2 | 2023-01-01 | 2022-07-01 | 2022-04-01 | 2022-01-01 | septiembre 21 | Ud | Pg | a partir de | 62% | cantidad | 64% | Código | Descripcion 1 | Descripción 2 | 2023-01-01 | 2022-07-01 | 2022-04-01 | 2022-01-01 | septiembre 21 | Ud | Pg | a partir de | 62% | cantidad | 64% | Código | Descripcion 1 | Descripción 2 | 2023-01-01 | 2022-07-01 | 2022-04-01 | 2022-01-01 | septiembre 21 | Ud | Pg | a partir de | 62% | cantidad | 64% | Código | Descripcion 1 | Descripción 2 | 2023-01-01 | 2022-07-01 | 2022-04-01 | 2022-01-01 | septiembre 21 | Ud | Pg | a partir de | 62% | cantidad | 64% | Código | Descripcion 1 | Descripción 2 | 2023-01-01 | 2022-07-01 | 2022-04-01 | 2022-01-01 | septiembre 21 | Ud | Pg | a partir de | 62% | cantidad | 64% | Código | Descripcion 1 | Descripción 2 | 2023-01-01 | 2022-07-01 | 2022-04-01 | 2022-01-01 | septiembre 21 | Ud | Pg | a partir de | 62% | cantidad | 64% | Código | Descripcion 1 | Descripción 2 | 2023-01-01 | 2022-07-01 | 2022-04-01 | 2022-01-01 | septiembre 21 | Ud | Pg | a partir de | 62% | cantidad | 64% | Código | Descripcion 1 | Descripción 2 | 2023-01-01 | 2022-07-01 | 2022-04-01 | 2022-01-01 | septiembre 21 | Ud | Pg | a partir de | 62% | cantidad | 64% | Código | Descripcion 1 | Descripción 2 | 2023-01-01 | 2022-07-01 | 2022-04-01 | 2022-01-01 | septiembre 21 | Ud | Pg | a partir de | 62% | cantidad | 64% | Código | Descripcion 1 | Descripción 2 | 2023-01-01 | 2022-07-01 | 2022-04-01 | 2022-01-01 | septiembre 21 | Ud | Pg | a partir de | 62% | cantidad | 64% | Código | Descripcion 1 | Descripción 2 | 2023-01-01 | 2022-07-01 | 2022-04-01 | 2022-01-01 | septiembre 21 | Ud | Pg | a partir de | 62% | cantidad | 64% | Código | Descripcion 1 | Descripción 2 | 2023-01-01 | 2022-07-01 | 2022-04-01 | 2022-01-01 | septiembre 21 | Ud | Pg | a partir de | 62% | cantidad | 64% | Código | Descripcion 1 | Descripción 2 | 2023-01-01 | 2022-07-01 | 2022-04-01 | 2022-01-01 | septiembre 21 | Ud | Pg | a partir de | 62% | cantidad | 64% | Código | Descripcion 1 | Descripción 2 | 2023-01-01 | 2022-07-01 | 2022-04-01 | 2022-01-01 | septiembre 21 | Ud | Pg | a partir de | 62% | cantidad | 64% | Código | Descripcion 1 | Descripción 2 | 2023-01-01 | 2022-07-01 | 2022-04-01 | 2022-01-01 | septiembre 21 | Ud | Pg | a partir de | 62% | cantidad | 64% | Código | Descripcion 1 | Descripción 2 | 2023-01-01 | 2022-07-01 | 2022-04-01 | 2022-01-01 | septiembre 21 | Ud | Pg | a partir de | 62% | cantidad | 64% | Código | Descripcion 1 | Descripción 2 | 2023-01-01 | 2022-07-01 | 2022-04-01 | 2022-01-01 | septiembre 21 | Ud | Pg | a partir de | 62% | cantidad | 64% | Código | Descripcion 1 | Descripción 2 | 2023-01-01 | 2022-07-01 | 2022-04-01 | 2022-01-01 | septiembre 21 | Ud | Pg | a partir de | 62% | cantidad | 64% | Código | Descripcion 1 | Descripción 2 | 2023-01-01 | 2022-07-01 | 2022-04-01 | 2022-01-01 | septiembre 21 | Ud | Pg | a partir de | 62% | cantidad | 64% | Código | Descripcion 1 | Descripción 2 | 2023-01-01 | 2022-07-01 | 2022-04-01 | 2022-01-01 | septiembre 21 | Ud | Pg | a partir de | 62% | cantidad | 64% | Código | Descripcion 1 | Descripción 2 | 2023-01-01 | 2022-07-01 | 2022-04-01 | 2022-01-01 | septiembre 21 | Ud | Pg | a partir de | 62% | cantidad | 64% | Código | Descripcion 1 | Descripción 2 | 2023-01-01 | 2022-07-01 | 2022-04-01 | 2022-01-01 | septiembre 21 | Ud | Pg | a partir de | 62% | cantidad | 64% | Código | Descripcion 1 | Descripción 2 | 2023-01-01 | 2022-07-01 | 2022-04-01 | 2022-01-01 | septiembre 21 | Ud | Pg | a partir de | 62% | cantidad | 64% | Código | Descripcion 1 | Descripción 2 | 2023-01-01 | 2022-07-01 | 2022-04-01 | 2022-01-01 | septiembre 21 | Ud | Pg | a partir de | 62% | cantidad | 64% | Código | Descripcion 1 | Descripción 2 | 2023-01-01 | 2022-07-01 | 2022-04-01 | 2022-01-01 | septiembre 21 | Ud | Pg | a partir de | 62% | cantidad | 64% | Código | Descripcion 1 | Descripción 2 | 2023-01-01 | 2022-07-01 | 2022-04-01 | 2022-01-01 | septiembre 21 | Ud | Pg | a partir de | 62% | cantidad | 64% | Código | Descripcion 1 | Descripción 2 | 2023-01-01 | 2022-07-01 | 2022-04-01 | 2022-01-01 | septiembre 21 | Ud | Pg | a partir de | 62% | cantidad | 64% | Código | Descripcion 1 | Descripción 2 | 2023-01-01 | 2022-07-01 | 2022-04-01 | 2022-01-01 | septiembre 21 | Ud | Pg | a partir de | 62% | cantidad | 64% | Código | Descripcion 1 | Descripción 2 | 2023-01-01 | 2022-07-01 | 2022-04-01 | 2022-01-01 | septiembre 21 | Ud | Pg | a partir de | 62% | cantidad | 64% | Código | Descripcion 1 | Descripción 2 | 2023-01-01 | 2022-07-01 | 2022-04-01 | 2022-01-01 | septiembre 21 | Ud | Pg | a partir de | 62% | cantidad | 64% | Código | Descripcion 1 | Descripción 2 | 2023-01-01 | 2022-07-01 | 2022-04-01 | 2022-01-01 | septiembre 21 | Ud | Pg | a partir de | 62% | cantidad | 64% | Código | Descripcion 1 | Descripción 2 | 2023-01-01 | 2022-07-01 | 2022-04-01 | 2022-01-01 | septiembre 21 | Ud | Pg | a partir de | 62% | cantidad | 64% | Código | Descripcion 1 | Descripción 2 | 2023-01-01 | 2022-07-01 | 2022-04-01 | 2022-01-01 | septiembre 21 | Ud | Pg | a partir de | 62% | cantidad | 64% | Código | Descripcion 1 | Descripción 2 | 2023-01-01 | 2022-07-01 | 2022-04-01 | 2022-01-01 | septiembre 21 | Ud | Pg | a partir de | 62% | cantidad | 64% | Código | Descripcion 1 | Descripción 2 | 2023-01-01 | 2022-07-01 | 2022-04-01 | 2022-01-01 | septiembre 21 | Ud | Pg | a partir de | 62% | cantidad | 64% | Código | Descripcion 1 | Descripción 2 | 2023-01-01 | 2022-07-01 | 2022-04-01 | 2022-01-01 | septiembre 21 | Ud | Pg | a partir de | 62% | cantidad | 64% | Código | Descripcion 1 | Descripción 2 | 2023-01-01 | 2022-07-01 | 2022-04-01 | 2022-01-01 | septiembre 21 | Ud | Pg | a partir de | 62% | cantidad | 64% | Código | Descripcion 1 | Descripción 2 | 2023-01-01 | 2022-07-01 | 2022-04-01 | 2022-01-01 | septiembre 21 | Ud | Pg | a partir de | 62% | cantidad | 64% | Código | Descripcion 1 | Descripción 2 | 2023-01-01 | 2022-07-01 | 2022-04-01 | 2022-01-01 | septiembre 21 | Ud | Pg | a partir de | 62% | cantidad | 64% | Código | Descripcion 1 | Descripción 2 | 2023-01-01 | 2022-07-01 | 2022-04-01 | 2022-01-01 | septiembre 21 | Ud | Pg | a partir de | 62% | cantidad | 64% | Código | Descripcion 1 | Descripción 2 | 2023-01-01 | 2022-07-01 | 2022-04-01 | 2022-01-01 | septiembre 21 | Ud | Pg | a partir de | 62% | cantidad | 64% | Código | Descripcion 1 | Descripción 2 | 2023-01-01 | 2022-07-01 | 2022-04-01 | 2022-01-01 | septiembre 21 | Ud | Pg | a partir de | 62% | cantidad | 64% | Código | Descripcion 1 | Descripción 2 | 2023-01-01 | 2022-07-01 | 2022-04-01 | 2022-01-01 | septiembre 21 | Ud | Pg | a partir de | 62% | cantidad | 64% | Código | Descripcion 1 | Descripción 2 | 2023-01-01 | 2022-07-01 | 2022-04-01 | 2022-01-01 | septiembre 21 | Ud | Pg | a partir de | 62% | cantidad | 64% | Código | Descripcion 1 | Descripción 2 | 2023-01-01 | 2022-07-01 | 2022-04-01 | 2022-01-01 | septiembre 21 | Ud | Pg | a partir de | 62% | cantidad | 64% | Código | Descripcion 1 | Descripción 2 | 2023-01-01 | 2022-07-01 | 2022-04-01 | 2022-01-01 | septiembre 21 | Ud | Pg | a partir de | 62% | cantidad | 64% | Código | Descripcion 1 | Descripción 2 | 2023-01-01 | 2022-07-01 | 2022-04-01 | 2022-01-01 | septiembre 21 | Ud | Pg | a partir de | 62% | cantidad | 64% | Código | Descripcion 1 | Descripción 2 | 2023-01-01 | 2022-07-01 | 2022-04-01 | 2022-01-01 | septiembre 21 | Ud | Pg | a partir de | 62% | cantidad | 64% | Código | Descripcion 1 | Descripción 2 | 2023-01-01 | 2022-07-01 | 2022-04-01 | 2022-01-01 | septiembre 21 | Ud | Pg | a partir de | 62% | cantidad | 64% | Código | Descripcion 1 | Descripción 2 | 2023-01-01 | 2022-07-01 | 2022-04-01 | 2022-01-01 | septiembre 21 | Ud | Pg | a partir de | 62% | cantidad | 64% | Código | Descripcion 1 | Descripción 2 | 2023-01-01 | 2022-07-01 | 2022-04-01 | 2022-01-01 | septiembre 21 | Ud | Pg | a partir de | 62% | cantidad | 64% | Código | Descripcion 1 | Descripción 2 | 2023-01-01 | 2022-07-01 | 2022-04-01 | 2022-01-01 | septiembre 21 | Ud | Pg | a partir de | 62% | cantidad | 64% | Código | Descripcion 1 | Descripción 2 | 2023-01-01 | 2022-07-01 | 2022-04-01 | 2022-01-01 | septiembre 21 | Ud | Pg | a partir de | 62% | cantidad | 64% | Código | Descripcion 1 | Descripción 2 | 2023-01-01 | 2022-07-01 | 2022-04-01 | 2022-01-01 | septiembre 21 | Ud | Pg | a partir de | 62% | cantidad | 64% | Código | Descripcion 1 | Descripción 2 | 2023-01-01 | 2022-07-01 | 2022-04-01 | 2022-01-01 | septiembre 21 | Ud | Pg | a partir de | 62% | cantidad | 64% | Código | Descripcion 1 | Descripción 2 | 2023-01-01 | 2022-07-01 | 2022-04-01 | 2022-01-01 | septiembre 21 | Ud | Pg | a partir de | 62% | cantidad | 64% | Código | Descripcion 1 | Descripción 2 | 2023-01-01 | 2022-07-01 | 2022-04-01 | 2022-01-01 | septiembre 21 | Ud | Pg | a partir de | 62% | cantidad | 64% | Código | Descripcion 1 | Descripción 2 | 2023-01-01 | 2022-07-01 | 2022-04-01 | 2022-01-01 | septiembre 21 | Ud | Pg | a partir de | 62% | cantidad | 64% | Código | Descripcion 1 | Descripción 2 | 2023-01-01 | 2022-07-01 | 2022-04-01 | 2022-01-01 | septiembre 21 | Ud | Pg | a partir de | 62% | cantidad | 64% | Código | Descripcion 1 | Descripción 2 | 2023-01-01 | 2022-07-01 | 2022-04-01 | 2022-01-01 | septiembre 21 | Ud | Pg | a partir de | 62% | cantidad | 64% | Código | Descripcion 1 | Descripción 2 | 2023-01-01 | 2022-07-01 | 2022-04-01 | 2022-01-01 | septiembre 21 | Ud | Pg | a partir de | 62% | cantidad | 64% | Código | Descripcion 1 | Descripción 2 | 2023-01-01 | 2022-07-01 | 2022-04-01 | 2022-01-01 | septiembre 21 | Ud | Pg | a partir de | 62% | cantidad | 64% | Código | Descripcion 1 | Descripción 2 | 2023-01-01 | 2022-07-01 | 2022-04-01 | 2022-01-01 | septiembre 21 | Ud | Pg | a partir de | 62% | cantidad | 64% | Código | Descripcion 1 | Descripción 2 | 2023-01-01 | 2022-07-01 | 2022-04-01 | 2022-01-01 | septiembre 21 | Ud | Pg | a partir de | 62% | cantidad | 64% | Código | Descripcion 1 | Descripción 2 | 2023-01-01 | 2022-07-01 | 2022-04-01 | 2022-01-01 | septiembre 21 | Ud | Pg | a partir de | 62% | cantidad | 64% | Código | Descripcion 1 | Descripción 2 | 2023-01-01 | 2022-07-01 | 2022-04-01 | 2022-01-01 | septiembre 21 | Ud | Pg | a partir de | 62% | cantidad | 64% | Código | Descripcion 1 | Descripción 2 | 2023-01-01 | 2022-07-01 | 2022-04-01 | 2022-01-01 | septiembre 21 | Ud | Pg | a partir de | 62% | cantidad | 64% | Código | Descripcion 1 | Descripción 2 | 2023-01-01 | 2022-07-01 | 2022-04-01 | 2022-01-01 | septiembre 21 | Ud | Pg | a partir de | 62% | cantidad | 64% | Código | Descripcion 1 | Descripción 2 | 2023-01-01 | 2022-07-01 | 2022-04-01 | 2022-01-01 | septiembre 21 | Ud | Pg | a partir de | 62% | cantidad | 64% | Código | Descripcion 1 | Descripción 2 | 2023-01-01 | 2022-07-01 | 2022-04-01 | 2022-01-01 | septiembre 21 | Ud | Pg | a partir de | 62% | cantidad | 64% | Código | Descripcion 1 | Descripción 2 | 2023-01-01 | 2022-07-01 | 2022-04-01 | 2022-01-01 | septiembre 21 | Ud | Pg | a partir de | 62% | cantidad | 64% | Código | Descripcion 1 | Descripción 2 | 2023-01-01 | 2022-07-01 | 2022-04-01 | 2022-01-01 | septiembre 21 | Ud | Pg | a partir de | 62% | cantidad | 64% | Código | Descripcion 1 | Descripción 2 | 2023-01-01 | 2022-07-01 | 2022-04-01 | 2022-01-01 | septiembre 21 | Ud | Pg | a partir de | 62% | cantidad | 64% | Código | Descripcion 1 | Descripción 2 | 2023-01-01 | 2022-07-01 | 2022-04-01 | 2022-01-01 | septiembre 21 | Ud | Pg | a partir de | 62% | cantidad | 64% | Código | Descripcion 1 | Descripción 2 | 2023-01-01 | 2022-07-01 | 2022-04-01 | 2022-01-01 | septiembre 21 | Ud | Pg | a partir de | 62% | cantidad | 64% | Código | Descripcion 1 | Descripción 2 | 2023-01-01 | 2022-07-01 | 2022-04-01 | 2022-01-01 | septiembre 21 | Ud | Pg | a partir de | 62% | cantidad | 64% | Código | Descripcion 1 | Descripción 2 | 2023-01-01 | 2022-07-01 | 2022-04-01 | 2022-01-01 | septiembre 21 | Ud | Pg | a partir de | 62% | cantidad | 64% | Código | Descripcion 1 | Descripción 2 | 2023-01-01 | 2022-07-01 | 2022-04-01 | 2022-01-01 | septiembre 21 | Ud | Pg | a partir de | 62% | cantidad | 64% | Código | Descripcion 1 | Descripción 2 | 2023-01-01 | 2022-07-01 | 2022-04-01 | 2022-01-01 | septiembre 21 | Ud | Pg | a partir de | 62% | cantidad | 64% | Código | Descripcion 1 | Descripción 2 | 2023-01-01 | 2022-07-01 | 2022-04-01 | 2022-01-01 | septiembre 21 | Ud | Pg | a partir de | 62% | cantidad | 64% | Código | Descripcion 1 | Descripción 2 | 2023-01-01 | 2022-07-01 | 2022-04-01 | 2022-01-01 | septiembre 21 | Ud | Pg | a partir de | 62% | cantidad | 64% | Código | Descripcion 1 | Descripción 2 | 2023-01-01 | 2022-07-01 | 2022-04-01 | 2022-01-01 | septiembre 21 | Ud | Pg | a partir de | 62% | cantidad | 64% | Código | Descripcion 1 | Descripción 2 | 2023-01-01 | 2022-07-01 | 2022-04-01 | 2022-01-01 | septiembre 21 | Ud | Pg | a partir de | 62% | cantidad | 64% | Código | Descripcion 1 | Descripción 2 | 2023-01-01 | 2022-07-01 | 2022-04-01 | 2022-01-01 | septiembre 21 | Ud | Pg | a partir de | 62% | cantidad | 64% | Código | Descripcion 1 | Descripción 2 | 2023-01-01 | 2022-07-01 | 2022-04-01 | 2022-01-01 | septiembre 21 | Ud | Pg | a partir de | 62% | cantidad | 64% | Código | Descripcion 1 | Descripción 2 | 2023-01-01 | 2022-07-01 | 2022-04-01 | 2022-01-01 | septiembre 21 | Ud | Pg | a partir de | 62% | cantidad | 64% | Código | Descripcion 1 | Descripción 2 | 2023-01-01 | 2022-07-01 | 2022-04-01 | 2022-01-01 | septiembre 21 | Ud | Pg | a partir de | 62% | cantidad | 64% | Código | Descripcion 1 | Descripción 2 | 2023-01-01 | 2022-07-01 | 2022-04-01 | 2022-01-01 | septiembre 21 | Ud | Pg | a partir de | 62% | cantidad | 64% | Código | Descripcion 1 | Descripción 2 | 2023-01-01 | 2022-07-01 | 2022-04-01 | 2022-01-01 | septiembre 21 | Ud | Pg | a partir de | 62% | cantidad | 64% | Código | Descripcion 1 | Descripción 2 | 2023-01-01 | 2022-07-01 | 2022-04-01 | 2022-01-01 | septiembre 21 | Ud | Pg | a partir de | 62% | cantidad | 64% | Código | Descripcion 1 | Descripción 2 | 2023-01-01 | 2022-07-01 | 2022-04-01 | 2022-01-01 | septiembre 21 | Ud | Pg | a partir de | 62% | cantidad | 64% | Código | Descripcion 1 | Descripción 2 | 2023-01-01 | 2022-07-01 | 2022-04-01 | 2022-01-01 | septiembre 21 | Ud | Pg | a partir de | 62% | cantidad | 64% | Código | Descripcion 1 | Descripción 2 | 2023-01-01 | 2022-07-01 | 2022-04-01 | 2022-01-01 | septiembre 21 | Ud | Pg | a partir de | 62% | cantidad | 64% | Código | Descripcion 1 | Descripción 2 | 2023-01-01 | 2022-07-01 | 2022-04-01 | 2022-01-01 | septiembre 21 | Ud | Pg | a partir de | 62% | cantidad | 64% | Código | Descripcion 1 | Descripción 2 | 2023-01-01 | 2022-07-01 | 2022-04-01 | 2022-01-01 | septiembre 21 | Ud | Pg | a partir de | 62% | cantidad | 64% | Código | Descripcion 1 | Descripción 2 | 2023-01-01 | 2022-07-01 | 2022-04-01 | 2022-01-01 | septiembre 21 | Ud | Pg | a partir de | 62% | cantidad | 64% | Código | Descripcion 1 | Descripción 2 | 2023-01-01 | 2022-07-01 | 2022-04-01 | 2022-01-01 | septiembre 21 | Ud | Pg | a partir de | 62% | cantidad | 64% | Código | Descripcion 1 | Descripción 2 | 2023-01-01 | 2022-07-01 | 2022-04-01 | 2022-01-01 | septiembre 21 | Ud | Pg | a partir de | 62% | cantidad | 64% | Código | Descripcion 1 | Descripción 2 | 2023-01-01 | 2022-07-01 | 2022-04-01 | 2022-01-01 | septiembre 21 | Ud | Pg | a partir de | 62% | cantidad | 64% | Código | Descripcion 1 | Descripción 2 | 2023-01-01 | 2022-07-01 | 2022-04-01 | 2022-01-01 | septiembre 21 | Ud | Pg | a partir de | 62% | cantidad | 64% | Código | Descripcion 1 | Descripción 2 | 2023-01-01 | 2022-07-01 | 2022-04-01 | 2022-01-01 | septiembre 21 | Ud | Pg | a partir de | 62% | cantidad | 64% | Código | Descripcion 1 | Descripción 2 | 2023-01-01 | 2022-07-01 | 2022-04-01 | 2022-01-01 | septiembre 21 | Ud | Pg | a partir de | 62% | cantidad | 64% | Código | Descripcion 1 | Descripción 2 | 2023-01-01 | 2022-07-01 | 2022-04-01 | 2022-01-01 | septiembre 21 | Ud | Pg | a partir de | 62% | cantidad | 64% | Código | Descripcion 1 | Descripción 2 | 2023-01-01 | 2022-07-01 | 2022-04-01 | 2022-01-01 | septiembre 21 | Ud | Pg | a partir de | 62% | cantidad | 64% | Código | Descripcion 1 | Descripción 2 | 2023-01-01 | 2022-07-01 | 2022-04-01 | 2022-01-01 | septiembre 21 | Ud | Pg | a partir de | 62% | cantidad | 64% | Código | Descripcion 1 | Descripción 2 | 2023-01-01 | 2022-07-01 | 2022-04-01 | 2022-01-01 | septiembre 21 | Ud | Pg | a partir de | 62% | cantidad | 64% | Código | Descripcion 1 | Descripción 2 | 2023-01-01 | 2022-07-01 | 2022-04-01 | 2022-01-01 | septiembre 21 | Ud | Pg | a partir de | 62% | cantidad | 64% | Código | Descripcion 1 | Descripción 2 | 2023-01-01 | 2022-07-01 | 2022-04-01 | 2022-01-01 | septiembre 21 | Ud | Pg | a partir de | 62% | cantidad | 64% | Código | Descripcion 1 | Descripción 2 | 2023-01-01 | 2022-07-01 | 2022-04-01 | 2022-01-01 | septiembre 21 | Ud | Pg | a partir de | 62% | cantidad | 64% | Código | Descripcion 1 | Descripción 2 | 2023-01-01 | 2022-07-01 | 2022-04-01 | 2022-01-01 | septiembre 21 | Ud | Pg | a partir de | 62% | cantidad | 64% | Código | Descripcion 1 | Descripción 2 | 2023-01-01 | 2022-07-01 | 2022-04-01 | 2022-01-01 | septiembre 21 | Ud | Pg | a partir de | 62% | cantidad | 64% | Código | Descripcion 1 | Descripción 2 | 2023-01-01 | 2022-07-01 | 2022-04-01 | 2022-01-01 | septiembre 21 | Ud | Pg | a partir de | 62% | cantidad | 64% | Código | Descripcion 1 | Descripción 2 | 2023-01-01 | 2022-07-01 | 2022-04-01 | 2022-01-01 | septiembre 21 | Ud | Pg | a partir de | 62% | cantidad | 64% | Código | Descripcion 1 | Descripción 2 | 2023-01-01 | 2022-07-01 | 2022-04-01 | 2022-01-01 | septiembre 21 | Ud | Pg | a partir de | 62% | cantidad | 64% | Código | Descripcion 1 | Descripción 2 | 2023-01-01 | 2022-07-01 | 2022-04-01 | 2022-01-01 | septiembre 21 | Ud | Pg | a partir de | 62% | cantidad | 64% | Código | Descripcion 1 | Descripción 2 | 2023-01-01 | 2022-07-01 | 2022-04-01 | 2022-01-01 | septiembre 21 | Ud | Pg | a partir de | 62% | cantidad | 64% | Código | Descripcion 1 | Descripción 2 | 2023-01-01 | 2022-07-01 | 2022-04-01 | 2022-01-01 | septiembre 21 | Ud | Pg | a partir de | 62% | cantidad | 64% | Código | Descripcion 1 | Descripción 2 | 2023-01-01 | 2022-07-01 | 2022-04-01 | 2022-01-01 | septiembre 21 | Ud | Pg | a partir de | 62% | cantidad | 64% | Código | Descripcion 1 | Descripción 2 | 2023-01-01 | 2022-07-01 | 2022-04-01 | 2022-01-01 | septiembre 21 | Ud | Pg | a partir de | 62% | cantidad | 64% | Código | Descripcion 1 | Descripción 2 | 2023-01-01 | 2022-07-01 | 2022-04-01 | 2022-01-01 | septiembre 21 | Ud | Pg | a partir de | 62% | cantidad | 64% | Código | Descripcion 1 | Descripción 2 | 2023-01-01 | 2022-07-01 | 2022-04-01 | 2022-01-01 | septiembre 21 | Ud | Pg | a partir de | 62% | cantidad | 64% | Código | Descripcion 1 | Descripción 2 | 2023-01-01 | 2022-07-01 | 2022-04-01 | 2022-01-01 | septiembre 21 | Ud | Pg | a partir de | 62% | cantidad | 64% | Código | Descripcion 1 | Descripción 2 | 2023-01-01 | 2022-07-01 | 2022-04-01 | 2022-01-01 | septiembre 21 | Ud | Pg | a partir de | 62% | cantidad | 64% | Código | Descripcion 1 | Descripción 2 | 2023-01-01 | 2022-07-01 | 2022-04-01 | 2022-01-01 | septiembre 21 | Ud | Pg | a partir de | 62% | cantidad | 64% | Código | Descripcion 1 | Descripción 2 | 2023-01-01 | 2022-07-01 | 2022-04-01 | 2022-01-01 | septiembre 21 | Ud | Pg | a partir de | 62% | cantidad | 64% | Código | Descripcion 1 | Descripción 2 | 2023-01-01 | 2022-07-01 | 2022-04-01 | 2022-01-01 | septiembre 21 | Ud | Pg | a partir de | 62% | cantidad | 64% | Código | Descripcion 1 | Descripción 2 | 2023-01-01 | 2022-07-01 | 2022-04-01 | 2022-01-01 | septiembre 21 | Ud | Pg | a partir de | 62% | cantidad | 64% | Código | Descripcion 1 | Descripción 2 | 2023-01-01 | 2022-07-01 | 2022-04-01 | 2022-01-01 | septiembre 21 | Ud | Pg | a partir de | 62% | cantidad | 64% | Código | Descripcion 1 | Descripción 2 | 2023-01-01 | 2022-07-01 | 2022-04-01 | 2022-01-01 | septiembre 21 | Ud | Pg | a partir de | 62% | cantidad | 64% | Código | Descripcion 1 | Descripción 2 | 2023-01-01 | 2022-07-01 | 2022-04-01 | 2022-01-01 | septiembre 21 | Ud | Pg | a partir de | 62% | cantidad | 64% | Código | Descripcion 1 | Descripción 2 | 2023-01-01 | 2022-07-01 | 2022-04-01 | 2022-01-01 | septiembre 21 | Ud | Pg | a partir de | 62% | cantidad | 64% | Código | Descripcion 1 | Descripción 2 | 2023-01-01 | 2022-07-01 | 2022-04-01 | 2022-01-01 | septiembre 21 | Ud | Pg | a partir de | 62% | cantidad | 64% | Código | Descripcion 1 | Descripción 2 | 2023-01-01 | 2022-07-01 | 2022-04-01 | 2022-01-01 | septiembre 21 | Ud | Pg | a partir de | 62% | cantidad | 64% | Código | Descripcion 1 | Descripción 2 | 2023-01-01 | 2022-07-01 | 2022-04-01 | 2022-01-01 | septiembre 21 | Ud | Pg | a partir de | 62% | cantidad | 64% | Código | Descripcion 1 | Descripción 2 | 2023-01-01 | 2022-07-01 | 2022-04-01 | 2022-01-01 | septiembre 21 | Ud | Pg | a partir de | 62% | cantidad | 64% | Código | Descripcion 1 | Descripción 2 | 2023-01-01 | 2022-07-01 | 2022-04-01 | 2022-01-01 | septiembre 21 | Ud | Pg | a partir de | 62% | cantidad | 64% | Código | Descripcion 1 | Descripción 2 | 2023-01-01 | 2022-07-01 | 2022-04-01 | 2022-01-01 | septiembre 21 | Ud | Pg | a partir de | 62% | cantidad | 64% | Código | Descripcion 1 | Descripción 2 | 2023-01-01 | 2022-07-01 | 2022-04-01 | 2022-01-01 | septiembre 21 | Ud | Pg | a partir de | 62% | cantidad | 64% | Código | Descripcion 1 | Descripción 2 | 2023-01-01 | 2022-07-01 | 2022-04-01 | 2022-01-01 | septiembre 21 | Ud | Pg | a partir de | 62% | cantidad | 64% | Código | Descripcion 1 | Descripción 2 | 2023-01-01 | 2022-07-01 | 2022-04-01 | 2022-01-01 | septiembre 21 | Ud | Pg | a partir de | 62% | cantidad | 64% | Código | Descripcion 1 | Descripción 2 | 2023-01-01 | 2022-07-01 | 2022-04-01 | 2022-01-01 | septiembre 21 | Ud | Pg | a partir de | 62% | cantidad | 64% | Código | Descripcion 1 | Descripción 2 | 2023-01-01 | 2022-07-01 | 2022-04-01 | 2022-01-01 | septiembre 21 | Ud | Pg | a partir de | 62% | cantidad | 64% | Código | Descripcion 1 | Descripción 2 | 2023-01-01 | 2022-07-01 | 2022-04-01 | 2022-01-01 | septiembre 21 | Ud | Pg | a partir de | 62% | cantidad | 64% | Código | Descripcion 1 | Descripción 2 | 2023-01-01 | 2022-07-01 | 2022-04-01 | 2022-01-01 | septiembre 21 | Ud | Pg | a partir de | 62% | cantidad | 64% | Código | Descripcion 1 | Descripción 2 | 2023-01-01 | 2022-07-01 | 2022-04-01 | 2022-01-01 | septiembre 21 | Ud | Pg | a partir de | 62% | cantidad | 64% | Código | Descripcion 1 | Descripción 2 | 2023-01-01 | 2022-07-01 | 2022-04-01 | 2022-01-01 | septiembre 21 | Ud | Pg | a partir de | 62% | cantidad | 64% | Código | Descripcion 1 | Descripción 2 | 2023-01-01 | 2022-07-01 | 2022-04-01 | 2022-01-01 | septiembre 21 | Ud | Pg | a partir de | 62% | cantidad | 64% | Código | Descripcion 1 | Descripción 2 | 2023-01-01 | 2022-07-01 | 2022-04-01 | 2022-01-01 | septiembre 21 | Ud | Pg | a partir de | 62% | cantidad | 64% | Código | Descripcion 1 | Descripción 2 | 2023-01-01 | 2022-07-01 | 2022-04-01 | 2022-01-01 | septiembre 21 | Ud | Pg | a partir de | 62% | cantidad | 64% | Código | Descripcion 1 | Descripción 2 | 2023-01-01 | 2022-07-01 | 2022-04-01 | 2022-01-01 | septiembre 21 | Ud | Pg | a partir de | 62% | cantidad | 64% | Código | Descripcion 1 | Descripción 2 | 2023-01-01 | 2022-07-01 | 2022-04-01 | 2022-01-01 | septiembre 21 | Ud | Pg | a partir de | 62% | cantidad | 64% | Código | Descripcion 1 | Descripción 2 | 2023-01-01 | 2022-07-01 | 2022-04-01 | 2022-01-01 | septiembre 21 | Ud | Pg | a partir de | 62% | cantidad | 64% | Código | Descripcion 1 | Descripción 2 | 2023-01-01 | 2022-07-01 | 2022-04-01 | 2022-01-01 | septiembre 21 | Ud | Pg | a partir de | 62% | cantidad | 64% | Código | Descripcion 1 | Descripción 2 | 2023-01-01 | 2022-07-01 | 2022-04-01 | 2022-01-01 | septiembre 21 | Ud | Pg | a partir de | 62% | cantidad | 64% | Código | Descripcion 1 | Descripción 2 | 2023-01-01 | 2022-07-01 | 2022-04-01 | 2022-01-01 | septiembre 21 | Ud | Pg | a partir de | 62% | cantidad | 64% | Código | Descripcion 1 | Descripción 2 | 2023-01-01 | 2022-07-01 | 2022-04-01 | 2022-01-01 | septiembre 21 | Ud | Pg | a partir de | 62% | cantidad | 64% | Código | Descripcion 1 | Descripción 2 | 2023-01-01 | 2022-07-01 | 2022-04-01 | 2022-01-01 | septiembre 21 | Ud | Pg | a partir de | 62% | cantidad | 64% | Código | Descripcion 1 | Descripción 2 | 2023-01-01 | 2022-07-01 | 2022-04-01 | 2022-01-01 | septiembre 21 | Ud | Pg | a partir de | 62% | cantidad | 64% | Código | Descripcion 1 | Descripción 2 | 2023-01-01 | 2022-07-01 | 2022-04-01 | 2022-01-01 | septiembre 21 | Ud | Pg | a partir de | 62% | cantidad | 64% | Código | Descripcion 1 | Descripción 2 | 2023-01-01 | 2022-07-01 | 2022-04-01 | 2022-01-01 | septiembre 21 | Ud | Pg | a partir de | 62% | cantidad | 64% | Código | Descripcion 1 | Descripción 2 | 2023-01-01 | 2022-07-01 | 2022-04-01 | 2022-01-01 | septiembre 21 | Ud | Pg | a partir de | 62% | cantidad | 64% | Código | Descripcion 1 | Descripción 2 | 2023-01-01 | 2022-07-01 | 2022-04-01 | 2022-01-01 | septiembre 21 | Ud | Pg | a partir de | 62% | cantidad | 64% | Código | Descripcion 1 | Descripción 2 | 2023-01-01 | 2022-07-01 | 2022-04-01 | 2022-01-01 | septiembre 21 | Ud | Pg | a partir de | 62% | cantidad | 64% | Código | Descripcion 1 | Descripción 2 | 2023-01-01 | 2022-07-01 | 2022-04-01 | 2022-01-01 | septiembre 21 | Ud | Pg | a partir de | 62% | cantidad | 64% | Código | Descripcion 1 | Descripción 2 | 2023-01-01 | 2022-07-01 | 2022-04-01 | 2022-01-01 | septiembre 21 | Ud | Pg | a partir de | 62% | cantidad | 64% | Código | Descripcion 1 | Descripción 2 | 2023-01-01 | 2022-07-01 | 2022-04-01 | 2022-01-01 | septiembre 21 | Ud | Pg | a partir de | 62% | cantidad | 64% | Código | Descripcion 1 | Descripción 2 | 2023-01-01 | 2022-07-01 | 2022-04-01 | 2022-01-01 | septiembre 21 | Ud | Pg | a partir de | 62% | cantidad | 64% | Código | Descripcion 1 | Descripción 2 | 2023-01-01 | 2022-07-01 | 2022-04-01 | 2022-01-01 | septiembre 21 | Ud | Pg | a partir de | 62% | cantidad | 64% | Código | Descripcion 1 | Descripción 2 | 2023-01-01 | 2022-07-01 | 2022-04-01 | 2022-01-01 | septiembre 21 | Ud | Pg | a partir de | 62% | cantidad | 64% | Código | Descripcion 1 | Descripción 2 | 2023-01-01 | 2022-07-01 | 2022-04-01 | 2022-01-01 | septiembre 21 | Ud | Pg | a partir de | 62% | cantidad | 64% | Código | Descripcion 1 | Descripción 2 | 2023-01-01 | 2022-07-01 | 2022-04-01 | 2022-01-01 | septiembre 21 | Ud | Pg | a partir de | 62% | cantidad | 64% | Código | Descripcion 1 | Descripción 2 | 2023-01-01 | 2022-07-01 | 2022-04-01 | 2022-01-01 | septiembre 21 | Ud | Pg | a partir de | 62% | cantidad | 64% | Código | Descripcion 1 | Descripción 2 | 2023-01-01 | 2022-07-01 | 2022-04-01 | 2022-01-01 | septiembre 21 | Ud | Pg | a partir de | 62% | cantidad | 64% | Código | Descripcion 1 | Descripción 2 | 2023-01-01 | 2022-07-01 | 2022-04-01 | 2022-01-01 | septiembre 21 | Ud | Pg | a partir de | 62% | cantidad | 64% | Código | Descripcion 1 | Descripción 2 | 2023-01-01 | 2022-07-01 | 2022-04-01 | 2022-01-01 | septiembre 21 | Ud | Pg | a partir de | 62% | cantidad | 64% | Código | Descripcion 1 | Descripción 2 | 2023-01-01 | 2022-07-01 | 2022-04-01 | 2022-01-01 | septiembre 21 | Ud | Pg | a partir de | 62% | cantidad | 64% | Código | Descripcion 1 | Descripción 2 | 2023-01-01 | 2022-07-01 | 2022-04-01 | 2022-01-01 | septiembre 21 | Ud | Pg | a partir de | 62% | cantidad | 64% | Código | Descripcion 1 | Descripción 2 | 2023-01-01 | 2022-07-01 | 2022-04-01 | 2022-01-01 | septiembre 21 | Ud | Pg | a partir de | 62% | cantidad | 64% | Código | Descripcion 1 | Descripción 2 | 2023-01-01 | 2022-07-01 | 2022-04-01 | 2022-01-01 | septiembre 21 | Ud | Pg | a partir de | 62% | cantidad | 64% | Código | Descripcion 1 | Descripción 2 | 2023-01-01 | 2022-07-01 | 2022-04-01 | 2022-01-01 | septiembre 21 | Ud | Pg | a partir de | 62% | cantidad | 64% | Código | Descripcion 1 | Descripción 2 | 2023-01-01 | 2022-07-01 | 2022-04-01 | 2022-01-01 | septiembre 21 | Ud | Pg | a partir de | 62% | cantidad | 64% | Código | Descripcion 1 | Descripción 2 | 2023-01-01 | 2022-07-01 | 2022-04-01 | 2022-01-01 | septiembre 21 | Ud | Pg | a partir de | 62% | cantidad | 64% | Código | Descripcion 1 | Descripción 2 | 2023-01-01 | 2022-07-01 | 2022-04-01 | 2022-01-01 | septiembre 21 | Ud | Pg | a partir de | 62% | cantidad | 64% | Código | Descripcion 1 | Descripción 2 | 2023-01-01 | 2022-07-01 | 2022-04-01 | 2022-01-01 | septiembre 21 | Ud | Pg | a partir de | 62% | cantidad | 64% | Código | Descripcion 1 | Descripción 2 | 2023-01-01 | 2022-07-01 | 2022-04-01 | 2022-01-01 | septiembre 21 | Ud | Pg | a partir de | 62% | cantidad | 64% | Código | Descripcion 1 | Descripción 2 | 2023-01-01 | 2022-07-01 | 2022-04-01 | 2022-01-01 | septiembre 21 | Ud | Pg | a partir de | 62% | cantidad | 64% | Código | Descripcion 1 | Descripción 2 | 2023-01-01 | 2022-07-01 | 2022-04-01 | 2022-01-01 | septiembre 21 | Ud | Pg | a partir de | 62% | cantidad | 64% | Código | Descripcion 1 | Descripción 2 | 2023-01-01 | 2022-07-01 | 2022-04-01 | 2022-01-01 | septiembre 21 | Ud | Pg | a partir de | 62% | cantidad | 64% | Código | Descripcion 1 | Descripción 2 | 2023-01-01 | 2022-07-01 | 2022-04-01 | 2022-01-01 | septiembre 21 | Ud | Pg | a partir de | 62% | cantidad | 64% | Código | Descripcion 1 | Descripción 2 | 2023-01-01 | 2022-07-01 | 2022-04-01 | 2022-01-01 | septiembre 21 | Ud | Pg | a partir de | 62% | cantidad | 64% | Código | Descripcion 1 | Descripción 2 | 2023-01-01 | 2022-07-01 | 2022-04-01 | 2022-01-01 | septiembre 21 | Ud | Pg | a partir de | 62% | cantidad | 64% | Código | Descripcion 1 | Descripción 2 | 2023-01-01 | 2022-07-01 | 2022-04-01 | 2022-01-01 | septiembre 21 | Ud | Pg | a partir de | 62% | cantidad | 64% | Código | Descripcion 1 | Descripción 2 | 2023-01-01 | 2022-07-01 | 2022-04-01 | 2022-01-01 | septiembre 21 | Ud | Pg | a partir de | 62% | cantidad | 64% | Código | Descripcion 1 | Descripción 2 | 2023-01-01 | 2022-07-01 | 2022-04-01 | 2022-01-01 | septiembre 21 | Ud | Pg | a partir de | 62% | cantidad | 64% | Código | Descripcion 1 | Descripción 2 | 2023-01-01 | 2022-07-01 | 2022-04-01 | 2022-01-01 | septiembre 21 | Ud | Pg | a partir de | 62% | cantidad | 64% | Código | Descripcion 1 | Descripción 2 | 2023-01-01 | 2022-07-01 | 2022-04-01 | 2022-01-01 | septiembre 21 | Ud | Pg | a partir de | 62% | cantidad | 64% | Código | Descripcion 1 | Descripción 2 | 2023-01-01 | 2022-07-01 | 2022-04-01 | 2022-01-01 | septiembre 21 | Ud | Pg | a partir de | 62% | cantidad | 64% | Código | Descripcion 1 | Descripción 2 | 2023-01-01 | 2022-07-01 | 2022-04-01 | 2022-01-01 | septiembre 21 | Ud | Pg | a partir de | 62% | cantidad | 64% | Código | Descripcion 1 | Descripción 2 | 2023-01-01 | 2022-07-01 | 2022-04-01 | 2022-01-01 | septiembre 21 | Ud | Pg | a partir de | 62% | cantidad | 64% | Código | Descripcion 1 | Descripción 2 | 2023-01-01 | 2022-07-01 | 2022-04-01 | 2022-01-01 | septiembre 21 | Ud | Pg | a partir de | 62% | cantidad | 64% | Código | Descripcion 1 | Descripción 2 | 2023-01-01 | 2022-07-01 | 2022-04-01 | 2022-01-01 | septiembre 21 | Ud | Pg | a partir de | 62% | cantidad | 64% | Código | Descripcion 1 | Descripción 2 | 2023-01-01 | 2022-07-01 | 2022-04-01 | 2022-01-01 | septiembre 21 | Ud | Pg | a partir de | 62% | cantidad | 64% | Código | Descripcion 1 | Descripción 2 | 2023-01-01 | 2022-07-01 | 2022-04-01 | 2022-01-01 | septiembre 21 | Ud | Pg | a partir de | 62% | cantidad | 64% | Código | Descripcion 1 | Descripción 2 | 2023-01-01 | 2022-07-01 | 2022-04-01 | 2022-01-01 | septiembre 21 | Ud | Pg | a partir de | 62% | cantidad | 64% | Código | Descripcion 1 | Descripción 2 | 2023-01-01 | 2022-07-01 | 2022-04-01 | 2022-01-01 | septiembre 21 | Ud | Pg | a partir de | 62% | cantidad | 64% | Código | Descripcion 1 | Descripción 2 | 2023-01-01 | 2022-07-01 | 2022-04-01 | 2022-01-01 | septiembre 21 | Ud | Pg | a partir de | 62% | cantidad | 64% | Código | Descripcion 1 | Descripción 2 | 2023-01-01 | 2022-07-01 | 2022-04-01 | 2022-01-01 | septiembre 21 | Ud | Pg | a partir de | 62% | cantidad | 64% | Código | Descripcion 1 | Descripción 2 | 2023-01-01 | 2022-07-01 | 2022-04-01 | 2022-01-01 | septiembre 21 | Ud | Pg | a partir de | 62% | cantidad | 64% | Código | Descripcion 1 | Descripción 2 | 2023-01-01 | 2022-07-01 | 2022-04-01 | 2022-01-01 | septiembre 21 | Ud | Pg | a partir de | 62% | cantidad | 64% | Código | Descripcion 1 | Descripción 2 | 2023-01-01 | 2022-07-01 | 2022-04-01 | 2022-01-01 | septiembre 21 | Ud | Pg | a partir de | 62% | cantidad | 64% | Código | Descripcion 1 | Descripción 2 | 2023-01-01 | 2022-07-01 | 2022-04-01 | 2022-01-01 | septiembre 21 | Ud | Pg | a partir de | 62% | cantidad | 64% | Código | Descripcion 1 | Descripción 2 | 2023-01-01 | 2022-07-01 | 2022-04-01 | 2022-01-01 | septiembre 21 | Ud | Pg | a partir de | 62% | cantidad | 64% | Código | Descripcion 1 | Descripción 2 | 2023-01-01 | 2022-07-01 | 2022-04-01 | 2022-01-01 | septiembre 21 | Ud | Pg | a partir de | 62% | cantidad | 64% | Código | Descripcion 1 | Descripción 2 | 2023-01-01 | 2022-07-01 | 2022-04-01 | 2022-01-01 | septiembre 21 | Ud | Pg | a partir de | 62% | cantidad | 64% | Código | Descripcion 1 | Descripción 2 | 2023-01-01 | 2022-07-01 | 2022-04-01 | 2022-01-01 | septiembre 21 | Ud | Pg | a partir de | 62% | cantidad | 64% | Código | Descripcion 1 | Descripción 2 | 2023-01-01 | 2022-07-01 | 2022-04-01 | 2022-01-01 | septiembre 21 | Ud | Pg | a partir de | 62% | cantidad | 64% | Código | Descripcion 1 | Descripción 2 | 2023-01-01 | 2022-07-01 | 2022-04-01 | 2022-01-01 | septiembre 21 | Ud | Pg | a partir de | 62% | cantidad | 64% | Código | Descripcion 1 | Descripción 2 | 2023-01-01 | 2022-07-01 | 2022-04-01 | 2022-01-01 | septiembre 21 | Ud | Pg | a partir de | 62% | cantidad | 64% | Código | Descripcion 1 | Descripción 2 | 2023-01-01 | 2022-07-01 | 2022-04-01 | 2022-01-01 | septiembre 21 | Ud | Pg | a partir de | 62% | cantidad | 64% | Código | Descripcion 1 | Descripción 2 | 2023-01-01 | 2022-07-01 | 2022-04-01 | 2022-01-01 | septiembre 21 | Ud | Pg | a partir de | 62% | cantidad | 64% | Código | Descripcion 1 | Descripción 2 | 2023-01-01 | 2022-07-01 | 2022-04-01 | 2022-01-01 | septiembre 21 | Ud | Pg | a partir de | 62% | cantidad | 64% | Código | Descripcion 1 | Descripción 2 | 2023-01-01 | 2022-07-01 | 2022-04-01 | 2022-01-01 | septiembre 21 | Ud | Pg | a partir de | 62% | cantidad | 64% | Código | Descripcion 1 | Descripción 2 | 2023-01-01 | 2022-07-01 | 2022-04-01 | 2022-01-01 | septiembre 21 | Ud | Pg | a partir de | 62% | cantidad | 64% | Código | Descripcion 1 | Descripción 2 | 2023-01-01 | 2022-07-01 | 2022-04-01 | 2022-01-01 | septiembre 21 | Ud | Pg | a partir de | 62% | cantidad | 64% | Código | Descripcion 1 | Descripción 2 | 2023-01-01 | 2022-07-01 | 2022-04-01 | 2022-01-01 | septiembre 21 | Ud | Pg | a partir de | 62% | cantidad | 64% | Código | Descripcion 1 | Descripción 2 | 2023-01-01 | 2022-07-01 | 2022-04-01 | 2022-01-01 | septiembre 21 | Ud | Pg | a partir de | 62% | cantidad | 64% | Código | Descripcion 1 | Descripción 2 | 2023-01-01 | 2022-07-01 | 2022-04-01 | 2022-01-01 | septiembre 21 | Ud | Pg | a partir de | 62% | cantidad | 64% | Código | Descripcion 1 | Descripción 2 | 2023-01-01 | 2022-07-01 | 2022-04-01 | 2022-01-01 | septiembre 21 | Ud | Pg | a partir de | 62% | cantidad | 64% | Código | Descripcion 1 | Descripción 2 | 2023-01-01 | 2022-07-01 | 2022-04-01 | 2022-01-01 | septiembre 21 | Ud | Pg | a partir de | 62% | cantidad | 64% | Código | Descripcion 1 | Descripción 2 | 2023-01-01 | 2022-07-01 | 2022-04-01 | 2022-01-01 | septiembre 21 | Ud | Pg | a partir de | 62% | cantidad | 64% | Código | Descripcion 1 | Descripción 2 | 2023-01-01 | 2022-07-01 | 2022-04-01 | 2022-01-01 | septiembre 21 | Ud | Pg | a partir de | 62% | cantidad | 64% | Código | Descripcion 1 | Descripción 2 | 2023-01-01 | 2022-07-01 | 2022-04-01 | 2022-01-01 | septiembre 21 | Ud | Pg | a partir de | 62% | cantidad | 64% | Código | Descripcion 1 | Descripción 2 | 2023-01-01 | 2022-07-01 | 2022-04-01 | 2022-01-01 | septiembre 21 | Ud | Pg | a partir de | 62% | cantidad | 64% | Código | Descripcion 1 | Descripción 2 | 2023-01-01 | 2022-07-01 | 2022-04-01 | 2022-01-01 | septiembre 21 | Ud | Pg | a partir de | 62% | cantidad | 64% | Código | Descripcion 1 | Descripción 2 | 2023-01-01 | 2022-07-01 | 2022-04-01 | 2022-01-01 | septiembre 21 | Ud | Pg | a partir de | 62% | cantidad | 64% | Código | Descripcion 1 | Descripción 2 | 2023-01-01 | 2022-07-01 | 2022-04-01 | 2022-01-01 | septiembre 21 | Ud | Pg | a partir de | 62% | cantidad | 64% | Código | Descripcion 1 | Descripción 2 | 2023-01-01 | 2022-07-01 | 2022-04-01 | 2022-01-01 | septiembre 21 | Ud | Pg | a partir de | 62% | cantidad | 64% | Código | Descripcion 1 | Descripción 2 | 2023-01-01 | 2022-07-01 | 2022-04-01 | 2022-01-01 | septiembre 21 | Ud | Pg | a partir de | 62% | cantidad | 64% | Código | Descripcion 1 | Descripción 2 | 2023-01-01 | 2022-07-01 | 2022-04-01 | 2022-01-01 | septiembre 21 | Ud | Pg | a partir de | 62% | cantidad | 64% | Código | Descripcion 1 | Descripción 2 | 2023-01-01 | 2022-07-01 | 2022-04-01 | 2022-01-01 | septiembre 21 | Ud | Pg | a partir de | 62% | cantidad | 64% | Código | Descripcion 1 | Descripción 2 | 2023-01-01 | 2022-07-01 | 2022-04-01 | 2022-01-01 | septiembre 21 | Ud | Pg | a partir de | 62% | cantidad | 64% | Código | Descripcion 1 | Descripción 2 | 2023-01-01 | 2022-07-01 | 2022-04-01 | 2022-01-01 | septiembre 21 | Ud | Pg | a partir de | 62% | cantidad | 64% | Código | Descripcion 1 | Descripción 2 | 2023-01-01 | 2022-07-01 | 2022-04-01 | 2022-01-01 | septiembre 21 | Ud | Pg | a partir de | 62% | cantidad | 64% | Código | Descripcion 1 | Descripción 2 | 2023-01-01 | 2022-07-01 | 2022-04-01 | 2022-01-01 | septiembre 21 | Ud | Pg | a partir de | 62% | cantidad | 64% | Código | Descripcion 1 | Descripción 2 | 2023-01-01 | 2022-07-01 | 2022-04-01 | 2022-01-01 | septiembre 21 | Ud | Pg | a partir de | 62% | cantidad | 64% | Código | Descripcion 1 | Descripción 2 | 2023-01-01 | 2022-07-01 | 2022-04-01 | 2022-01-01 | septiembre 21 | Ud | Pg | a partir de | 62% | cantidad | 64% | Código | Descripcion 1 | Descripción 2 | 2023-01-01 | 2022-07-01 | 2022-04-01 | 2022-01-01 | septiembre 21 | Ud | Pg | a partir de | 62% | cantidad | 64% | Código | Descripcion 1 | Descripción 2 | 2023-01-01 | 2022-07-01 | 2022-04-01 | 2022-01-01 | septiembre 21 | Ud | Pg | a partir de | 62% | cantidad | 64% | Código | Descripcion 1 | Descripción 2 | 2023-01-01 | 2022-07-01 | 2022-04-01 | 2022-01-01 | septiembre 21 | Ud | Pg | a partir de | 62% | cantidad | 64% | Código | Descripcion 1 | Descripción 2 | 2023-01-01 | 2022-07-01 | 2022-04-01 | 2022-01-01 | septiembre 21 | Ud | Pg | a partir de | 62% | cantidad | 64% | Código | Descripcion 1 | Descripción 2 | 2023-01-01 | 2022-07-01 | 2022-04-01 | 2022-01-01 | septiembre 21 | Ud | Pg | a partir de | 62% | cantidad | 64% | Código | Descripcion 1 | Descripción 2 | 2023-01-01 | 2022-07-01 | 2022-04-01 | 2022-01-01 | septiembre 21 | Ud | Pg | a partir de | 62% | cantidad | 64% | Código | Descripcion 1 | Descripción 2 | 2023-01-01 | 2022-07-01 | 2022-04-01 | 2022-01-01 | septiembre 21 | Ud | Pg | a partir de | 62% | cantidad | 64% | Código | Descripcion 1 | Descripción 2 | 2023-01-01 | 2022-07-01 | 2022-04-01 | 2022-01-01 | septiembre 21 | Ud | Pg | a partir de | 62% | cantidad | 64% | Código | Descripcion 1 | Descripción 2 | 2023-01-01 | 2022-07-01 | 2022-04-01 | 2022-01-01 | septiembre 21 | Ud | Pg | a partir de | 62% | cantidad | 64% | Código | Descripcion 1 | Descripción 2 | 2023-01-01 | 2022-07-01 | 2022-04-01 | 2022-01-01 | septiembre 21 | Ud | Pg | a partir de | 62% | cantidad | 64% | Código | Descripcion 1 | Descripción 2 | 2023-01-01 | 2022-07-01 | 2022-04-01 | 2022-01-01 | septiembre 21 | Ud | Pg | a partir de | 62% | cantidad | 64% | Código | Descripcion 1 | Descripción 2 | 2023-01-01 | 2022-07-01 | 2022-04-01 | 2022-01-01 | septiembre 21 | Ud | Pg | a partir de | 62% | cantidad | 64% | Código | Descripcion 1 | Descripción 2 | 2023-01-01 | 2022-07-01 | 2022-04-01 | 2022-01-01 | septiembre 21 | Ud | Pg | a partir de | 62% | cantidad | 64% | Código | Descripcion 1 | Descripción 2 | 2023-01-01 | 2022-07-01 | 2022-04-01 | 2022-01-01 | septiembre 21 | Ud | Pg | a partir de | 62% | cantidad | 64% | Código | Descripcion 1 | Descripción 2 | 2023-01-01 | 2022-07-01 | 2022-04-01 | 2022-01-01 | septiembre 21 | Ud | Pg | a partir de | 62% | cantidad | 64% | Código | Descripcion 1 | Descripción 2 | 2023-01-01 | 2022-07-01 | 2022-04-01 | 2022-01-01 | septiembre 21 | Ud | Pg | a partir de | 62% | cantidad | 64% | Código | Descripcion 1 | Descripción 2 | 2023-01-01 | 2022-07-01 | 2022-04-01 | 2022-01-01 | septiembre 21 | Ud | Pg | a partir de | 62% | cantidad | 64% | Código | Descripcion 1 | Descripción 2 | 2023-01-01 | 2022-07-01 | 2022-04-01 | 2022-01-01 | septiembre 21 | Ud | Pg | a partir de | 62% | cantidad | 64% | Código | Descripcion 1 | Descripción 2 | 2023-01-01 | 2022-07-01 | 2022-04-01 | 2022-01-01 | septiembre 21 | Ud | Pg | a partir de | 62% | cantidad | 64% | Código | Descripcion 1 | Descripción 2 | 2023-01-01 | 2022-07-01 | 2022-04-01 | 2022-01-01 | septiembre 21 | Ud | Pg | a partir de | 62% | cantidad | 64% | Código | Descripcion 1 | Descripción 2 | 2023-01-01 | 2022-07-01 | 2022-04-01 | 2022-01-01 | septiembre 21 | Ud | Pg | a partir de | 62% | cantidad | 64% | Código | Descripcion 1 | Descripción 2 | 2023-01-01 | 2022-07-01 | 2022-04-01 | 2022-01-01 | septiembre 21 | Ud | Pg | a partir de | 62% | cantidad | 64% | Código | Descripcion 1 | Descripción 2 | 2023-01-01 | 2022-07-01 | 2022-04-01 | 2022-01-01 | septiembre 21 | Ud | Pg | a partir de | 62% | cantidad | 64% | Código | Descripcion 1 | Descripción 2 | 2023-01-01 | 2022-07-01 | 2022-04-01 | 2022-01-01 | septiembre 21 | Ud | Pg | a partir de | 62% | cantidad | 64% | Código | Descripcion 1 | Descripción 2 | 2023-01-01 | 2022-07-01 | 2022-04-01 | 2022-01-01 | septiembre 21 | Ud | Pg | a partir de | 62% | cantidad | 64% | Código | Descripcion 1 | Descripción 2 | 2023-01-01 | 2022-07-01 | 2022-04-01 | 2022-01-01 | septiembre 21 | Ud | Pg | a partir de | 62% | cantidad | 64% | Código | Descripcion 1 | Descripción 2 | 2023-01-01 | 2022-07-01 | 2022-04-01 | 2022-01-01 | septiembre 21 | Ud | Pg | a partir de | 62% | cantidad | 64% | Código | Descripcion 1 | Descripción 2 | 2023-01-01 | 2022-07-01 | 2022-04-01 | 2022-01-01 | septiembre 21 | Ud | Pg | a partir de | 62% | cantidad | 64% | Código | Descripcion 1 | Descripción 2 | 2023-01-01 | 2022-07-01 | 2022-04-01 | 2022-01-01 | septiembre 21 | Ud | Pg | a partir de | 62% | cantidad | 64% | Código | Descripcion 1 | Descripción 2 | 2023-01-01 | 2022-07-01 | 2022-04-01 | 2022-01-01 | septiembre 21 | Ud | Pg | a partir de | 62% | cantidad | 64% | Código | Descripcion 1 | Descripción 2 | 2023-01-01 | 2022-07-01 | 2022-04-01 | 2022-01-01 | septiembre 21 | Ud | Pg | a partir de | 62% | cantidad | 64% | Código | Descripcion 1 | Descripción 2 | 2023-01-01 | 2022-07-01 | 2022-04-01 | 2022-01-01 | septiembre 21 | Ud | Pg | a partir de | 62% | cantidad | 64% | Código | Descripcion 1 | Descripción 2 | 2023-01-01 | 2022-07-01 | 2022-04-01 | 2022-01-01 | septiembre 21 | Ud | Pg | a partir de | 62% | cantidad | 64% | Código | Descripcion 1 | Descripción 2 | 2023-01-01 | 2022-07-01 | 2022-04-01 | 2022-01-01 | septiembre 21 | Ud | Pg | a partir de | 62% | cantidad | 64% | Código | Descripcion 1 | Descripción 2 | 2023-01-01 | 2022-07-01 | 2022-04-01 | 2022-01-01 | septiembre 21 | Ud | Pg | a partir de | 62% | cantidad | 64% | Código | Descripcion 1 | Descripción 2 | 2023-01-01 | 2022-07-01 | 2022-04-01 | 2022-01-01 | septiembre 21 | Ud | Pg | a partir de | 62% | cantidad | 64% | Código | Descripcion 1 | Descripción 2 | 2023-01-01 | 2022-07-01 | 2022-04-01 | 2022-01-01 | septiembre 21 | Ud | Pg | a partir de | 62% | cantidad | 64% | Código | Descripcion 1 | Descripción 2 | 2023-01-01 | 2022-07-01 | 2022-04-01 | 2022-01-01 | septiembre 21 | Ud | Pg | a partir de | 62% | cantidad | 64% | Código | Descripcion 1 | Descripción 2 | 2023-01-01 | 2022-07-01 | 2022-04-01 | 2022-01-01 | septiembre 21 | Ud | Pg | a partir de | 62% | cantidad | 64% | Código | Descripcion 1 | Descripción 2 | 2023-01-01 | 2022-07-01 | 2022-04-01 | 2022-01-01 | septiembre 21 | Ud | Pg | a partir de | 62% | cantidad | 64% | Código | Descripcion 1 | Descripción 2 | 2023-01-01 | 2022-07-01 | 2022-04-01 | 2022-01-01 | septiembre 21 | Ud | Pg | a partir de | 62% | cantidad | 64% | Código | Descripcion 1 | Descripción 2 | 2023-01-01 | 2022-07-01 | 2022-04-01 | 2022-01-01 | septiembre 21 | Ud | Pg | a partir de | 62% | cantidad | 64% | Código | Descripcion 1 | Descripción 2 | 2023-01-01 | 2022-07-01 | 2022-04-01 | 2022-01-01 | septiembre 21 | Ud | Pg | a partir de | 62% | cantidad | 64% | Código | Descripcion 1 | Descripción 2 | 2023-01-01 | 2022-07-01 | 2022-04-01 | 2022-01-01 | septiembre 21 | Ud | Pg | a partir de | 62% | cantidad | 64% | Código | Descripcion 1 | Descripción 2 | 2023-01-01 | 2022-07-01 | 2022-04-01 | 2022-01-01 | septiembre 21 | Ud | Pg | a partir de | 62% | cantidad | 64% | Código | Descripcion 1 | Descripción 2 | 2023-01-01 | 2022-07-01 | 2022-04-01 | 2022-01-01 | septiembre 21 | Ud | Pg | a partir de | 62% | cantidad | 64% | Código | Descripcion 1 | Descripción 2 | 2023-01-01 | 2022-07-01 | 2022-04-01 | 2022-01-01 | septiembre 21 | Ud | Pg | a partir de | 62% | cantidad | 64% | Código | Descripcion 1 | Descripción 2 | 2023-01-01 | 2022-07-01 | 2022-04-01 | 2022-01-01 | septiembre 21 | Ud | Pg | a partir de | 62% | cantidad | 64% | Código | Descripcion 1 | Descripción 2 | 2023-01-01 | 2022-07-01 | 2022-04-01 | 2022-01-01 | septiembre 21 | Ud | Pg | a partir de | 62% | cantidad | 64% | Código | Descripcion 1 | Descripción 2 | 2023-01-01 | 2022-07-01 | 2022-04-01 | 2022-01-01 | septiembre 21 | Ud | Pg | a partir de | 62% | cantidad | 64% | Código | Descripcion 1 | Descripción 2 | 2023-01-01 | 2022-07-01 | 2022-04-01 | 2022-01-01 | septiembre 21 | Ud | Pg | a partir de | 62% | cantidad | 64% | Código | Descripcion 1 | Descripción 2 | 2023-01-01 | 2022-07-01 | 2022-04-01 | 2022-01-01 | septiembre 21 | Ud | Pg | a partir de | 62% | cantidad | 64% | Código | Descripcion 1 | Descripción 2 | 2023-01-01 | 2022-07-01 | 2022-04-01 | 2022-01-01 | septiembre 21 | Ud | Pg | a partir de | 62% | cantidad | 64% | Código | Descripcion 1 | Descripción 2 | 2023-01-01 | 2022-07-01 | 2022-04-01 | 2022-01-01 | septiembre 21 | Ud | Pg | a partir de | 62% | cantidad | 64% | Código | Descripcion 1 | Descripción 2 | 2023-01-01 | 2022-07-01 | 2022-04-01 | 2022-01-01 | septiembre 21 | Ud | Pg | a partir de | 62% | cantidad | 64% | Código | Descripcion 1 | Descripción 2 | 2023-01-01 | 2022-07-01 | 2022-04-01 | 2022-01-01 | septiembre 21 | Ud | Pg | a partir de | 62% | cantidad | 64% | Código | Descripcion 1 | Descripción 2 | 2023-01-01 | 2022-07-01 | 2022-04-01 | 2022-01-01 | septiembre 21 | Ud | Pg | a partir de | 62% | cantidad | 64% | Código | Descripcion 1 | Descripción 2 | 2023-01-01 | 2022-07-01 | 2022-04-01 | 2022-01-01 | septiembre 21 | Ud | Pg | a partir de | 62% | cantidad | 64% | Código | Descripcion 1 | Descripción 2 | 2023-01-01 | 2022-07-01 | 2022-04-01 | 2022-01-01 | septiembre 21 | Ud | Pg | a partir de | 62% | cantidad | 64% | Código | Descripcion 1 | Descripción 2 | 2023-01-01 | 2022-07-01 | 2022-04-01 | 2022-01-01 | septiembre 21 | Ud | Pg | a partir de | 62% | cantidad | 64% | Código | Descripcion 1 | Descripción 2 | 2023-01-01 | 2022-07-01 | 2022-04-01 | 2022-01-01 | septiembre 21 | Ud | Pg | a partir de | 62% | cantidad | 64% | Código | Descripcion 1 | Descripción 2 | 2023-01-01 | 2022-07-01 | 2022-04-01 | 2022-01-01 | septiembre 21 | Ud | Pg | a partir de | 62% | cantidad | 64% | Código | Descripcion 1 | Descripción 2 | 2023-01-01 | 2022-07-01 | 2022-04-01 | 2022-01-01 | septiembre 21 | Ud | Pg | a partir de | 62% | cantidad | 64% | Código | Descripcion 1 | Descripción 2 | 2023-01-01 | 2022-07-01 | 2022-04-01 | 2022-01-01 | septiembre 21 | Ud | Pg | a partir de | 62% | cantidad | 64% | Código | Descripcion 1 | Descripción 2 | 2023-01-01 | 2022-07-01 | 2022-04-01 | 2022-01-01 | septiembre 21 | Ud | Pg | a partir de | 62% | cantidad | 64% | Código | Descripcion 1 | Descripción 2 | 2023-01-01 | 2022-07-01 | 2022-04-01 | 2022-01-01 | septiembre 21 | Ud | Pg | a partir de | 62% | cantidad | 64% | Código | Descripcion 1 | Descripción 2 | 2023-01-01 | 2022-07-01 | 2022-04-01 | 2022-01-01 | septiembre 21 | Ud | Pg | a partir de | 62% | cantidad | 64% | Código | Descripcion 1 | Descripción 2 | 2023-01-01 | 2022-07-01 | 2022-04-01 | 2022-01-01 | septiembre 21 | Ud | Pg | a partir de | 62% | cantidad | 64% | Código | Descripcion 1 | Descripción 2 | 2023-01-01 | 2022-07-01 | 2022-04-01 | 2022-01-01 | septiembre 21 | Ud | Pg | a partir de | 62% | cantidad | 64% | Código | Descripcion 1 | Descripción 2 | 2023-01-01 | 2022-07-01 | 2022-04-01 | 2022-01-01 | septiembre 21 | Ud | Pg | a partir de | 62% | cantidad | 64% | Código | Descripcion 1 | Descripción 2 | 2023-01-01 | 2022-07-01 | 2022-04-01 | 2022-01-01 | septiembre 21 | Ud | Pg | a partir de | 62% | cantidad | 64% | Código | Descripcion 1 | Descripción 2 | 2023-01-01 | 2022-07-01 | 2022-04-01 | 2022-01-01 | septiembre 21 | Ud | Pg | a partir de | 62% | cantidad | 64% | Código | Descripcion 1 | Descripción 2 | 2023-01-01 | 2022-07-01 | 2022-04-01 | 2022-01-01 | septiembre 21 | Ud | Pg | a partir de | 62% | cantidad | 64% | Código | Descripcion 1 | Descripción 2 | 2023-01-01 | 2022-07-01 | 2022-04-01 | 2022-01-01 | septiembre 21 | Ud | Pg | a partir de | 62% | cantidad | 64% | Código | Descripcion 1 | Descripción 2 | 2023-01-01 | 2022-07-01 | 2022-04-01 | 2022-01-01 | septiembre 21 | Ud | Pg | a partir de | 62% | cantidad | 64% | Código | Descripcion 1 | Descripción 2 | 2023-01-01 | 2022-07-01 | 2022-04-01 | 2022-01-01 | septiembre 21 | Ud | Pg | a partir de | 62% | cantidad | 64% | Código | Descripcion 1 | Descripción 2 | 2023-01-01 | 2022-07-01 | 2022-04-01 | 2022-01-01 | septiembre 21 | Ud | Pg | a partir de | 62% | cantidad | 64% | Código | Descripcion 1 | Descripción 2 | 2023-01-01 | 2022-07-01 | 2022-04-01 | 2022-01-01 | septiembre 21 | Ud | Pg | a partir de | 62% | cantidad | 64% | Código | Descripcion 1 | Descripción 2 | 2023-01-01 | 2022-07-01 | 2022-04-01 | 2022-01-01 | septiembre 21 | Ud | Pg | a partir de | 62% | cantidad | 64% | Código | Descripcion 1 | Descripción 2 | 2023-01-01 | 2022-07-01 | 2022-04-01 | 2022-01-01 | septiembre 21 | Ud | Pg | a partir de | 62% | cantidad | 64% | Código | Descripcion 1 | Descripción 2 | 2023-01-01 | 2022-07-01 | 2022-04-01 | 2022-01-01 | septiembre 21 | Ud | Pg | a partir de | 62% | cantidad | 64% | Código | Descripcion 1 | Descripción 2 | 2023-01-01 | 2022-07-01 | 2022-04-01 | 2022-01-01 | septiembre 21 | Ud | Pg | a partir de | 62% | cantidad | 64% | Código | Descripcion 1 | Descripción 2 | 2023-01-01 | 2022-07-01 | 2022-04-01 | 2022-01-01 | septiembre 21 | Ud | Pg | a partir de | 62% | cantidad | 64% | Código | Descripcion 1 | Descripción 2 | 2023-01-01 | 2022-07-01 | 2022-04-01 | 2022-01-01 | septiembre 21 | Ud | Pg | a partir de | 62% | cantidad | 64% | Código | Descripcion 1 | Descripción 2 | 2023-01-01 | 2022-07-01 | 2022-04-01 | 2022-01-01 | septiembre 21 | Ud | Pg | a partir de | 62% | cantidad | 64% | Código | Descripcion 1 | Descripción 2 | 2023-01-01 | 2022-07-01 | 2022-04-01 | 2022-01-01 | septiembre 21 | Ud | Pg | a partir de | 62% | cantidad | 64% | Código | Descripcion 1 | Descripción 2 | 2023-01-01 | 2022-07-01 | 2022-04-01 | 2022-01-01 | septiembre 21 | Ud | Pg | a partir de | 62% | cantidad | 64% | Código | Descripcion 1 | Descripción 2 | 2023-01-01 | 2022-07-01 | 2022-04-01 | 2022-01-01 | septiembre 21 | Ud | Pg | a partir de | 62% | cantidad | 64% | Código | Descripcion 1 | Descripción 2 | 2023-01-01 | 2022-07-01 | 2022-04-01 | 2022-01-01 | septiembre 21 | Ud | Pg | a partir de | 62% | cantidad | 64% | Código | Descripcion 1 | Descripción 2 | 2023-01-01 | 2022-07-01 | 2022-04-01 | 2022-01-01 | septiembre 21 | Ud | Pg | a partir de | 62% | cantidad | 64% | Código | Descripcion 1 | Descripción 2 | 2023-01-01 | 2022-07-01 | 2022-04-01 | 2022-01-01 | septiembre 21 | Ud | Pg | a partir de | 62% | cantidad | 64% | Código | Descripcion 1 | Descripción 2 | 2023-01-01 | 2022-07-01 | 2022-04-01 | 2022-01-01 | septiembre 21 | Ud | Pg | a partir de | 62% | cantidad | 64% | Código | Descripcion 1 | Descripción 2 | 2023-01-01 | 2022-07-01 | 2022-04-01 | 2022-01-01 | septiembre 21 | Ud | Pg | a partir de | 62% | cantidad | 64% | Código | Descripcion 1 | Descripción 2 | 2023-01-01 | 2022-07-01 | 2022-04-01 | 2022-01-01 | septiembre 21 | Ud | Pg | a partir de | 62% | cantidad | 64% | Código | Descripcion 1 | Descripción 2 | 2023-01-01 | 2022-07-01 | 2022-04-01 | 2022-01-01 | septiembre 21 | Ud | Pg | a partir de | 62% | cantidad | 64% | Código | Descripcion 1 | Descripción 2 | 2023-01-01 | 2022-07-01 | 2022-04-01 | 2022-01-01 | septiembre 21 | Ud | Pg | a partir de | 62% | cantidad | 64% | Código | Descripcion 1 | Descripción 2 | 2023-01-01 | 2022-07-01 | 2022-04-01 | 2022-01-01 | septiembre 21 | Ud | Pg | a partir de | 62% | cantidad | 64% | Código | Descripcion 1 | Descripción 2 | 2023-01-01 | 2022-07-01 | 2022-04-01 | 2022-01-01 | septiembre 21 | Ud | Pg | a partir de | 62% | cantidad | 64% | Código | Descripcion 1 | Descripción 2 | 2023-01-01 | 2022-07-01 | 2022-04-01 | 2022-01-01 | septiembre 21 | Ud | Pg | a partir de | 62% | cantidad | 64% | Código | Descripcion 1 | Descripción 2 | 2023-01-01 | 2022-07-01 | 2022-04-01 | 2022-01-01 | septiembre 21 | Ud | Pg | a partir de | 62% | cantidad | 64% | Código | Descripcion 1 | Descripción 2 | 2023-01-01 | 2022-07-01 | 2022-04-01 | 2022-01-01 | septiembre 21 | Ud | Pg | a partir de | 62% | cantidad | 64% | Código | Descripcion 1 | Descripción 2 | 2023-01-01 | 2022-07-01 | 2022-04-01 | 2022-01-01 | septiembre 21 | Ud | Pg | a partir de | 62% | cantidad | 64% | Código | Descripcion 1 | Descripción 2 | 2023-01-01 | 2022-07-01 | 2022-04-01 | 2022-01-01 | septiembre 21 | Ud | Pg | a partir de | 62% | cantidad | 64% | Código | Descripcion 1 | Descripción 2 | 2023-01-01 | 2022-07-01 | 2022-04-01 | 2022-01-01 | septiembre 21 | Ud | Pg | a partir de | 62% | cantidad | 64% | Código | Descripcion 1 | Descripción 2 | 2023-01-01 | 2022-07-01 | 2022-04-01 | 2022-01-01 | septiembre 21 | Ud | Pg | a partir de | 62% | cantidad | 64% | Código | Descripcion 1 | Descripción 2 | 2023-01-01 | 2022-07-01 | 2022-04-01 | 2022-01-01 | septiembre 21 | Ud | Pg | a partir de | 62% | cantidad | 64% | Código | Descripcion 1 | Descripción 2 | 2023-01-01 | 2022-07-01 | 2022-04-01 | 2022-01-01 | septiembre 21 | Ud | Pg | a partir de | 62% | cantidad | 64% | Código | Descripcion 1 | Descripción 2 | 2023-01-01 | 2022-07-01 | 2022-04-01 | 2022-01-01 | septiembre 21 | Ud | Pg | a partir de | 62% | cantidad | 64% | Código | Descripcion 1 | Descripción 2 | 2023-01-01 | 2022-07-01 | 2022-04-01 | 2022-01-01 | septiembre 21 | Ud | Pg | a partir de | 62% | cantidad | 64% | Código | Descripcion 1 | Descripción 2 | 2023-01-01 | 2022-07-01 | 2022-04-01 | 2022-01-01 | septiembre 21 | Ud | Pg | a partir de | 62% | cantidad | 64% | Código | Descripcion 1 | Descripción 2 | 2023-01-01 | 2022-07-01 | 2022-04-01 | 2022-01-01 | septiembre 21 | Ud | Pg | a partir de | 62% | cantidad | 64% | Código | Descripcion 1 | Descripción 2 | 2023-01-01 | 2022-07-01 | 2022-04-01 | 2022-01-01 | septiembre 21 | Ud | Pg | a partir de | 62% | cantidad | 64% | Código | Descripcion 1 | Descripción 2 | 2023-01-01 | 2022-07-01 | 2022-04-01 | 2022-01-01 | septiembre 21 | Ud | Pg | a partir de | 62% | cantidad | 64% | Código | Descripcion 1 | Descripción 2 | 2023-01-01 | 2022-07-01 | 2022-04-01 | 2022-01-01 | septiembre 21 | Ud | Pg | a partir de | 62% | cantidad | 64% | Código | Descripcion 1 | Descripción 2 | 2023-01-01 | 2022-07-01 | 2022-04-01 | 2022-01-01 | septiembre 21 | Ud | Pg | a partir de | 62% | cantidad | 64% | Código | Descripcion 1 | Descripción 2 | 2023-01-01 | 2022-07-01 | 2022-04-01 | 2022-01-01 | septiembre 21 | Ud | Pg | a partir de | 62% | cantidad | 64% | Código | Descripcion 1 | Descripción 2 | 2023-01-01 | 2022-07-01 | 2022-04-01 | 2022-01-01 | septiembre 21 | Ud | Pg | a partir de | 62% | cantidad | 64% | Código | Descripcion 1 | Descripción 2 | 2023-01-01 | 2022-07-01 | 2022-04-01 | 2022-01-01 | septiembre 21 | Ud | Pg | a partir de | 62% | cantidad | 64% | Código | Descripcion 1 | Descripción 2 | 2023-01-01 | 2022-07-01 | 2022-04-01 | 2022-01-01 | septiembre 21 | Ud | Pg | a partir de | 62% | cantidad | 64% | Código | Descripcion 1 | Descripción 2 | 2023-01-01 | 2022-07-01 | 2022-04-01 | 2022-01-01 | septiembre 21 | Ud | Pg | a partir de | 62% | cantidad | 64% | Código | Descripcion 1 | Descripción 2 | 2023-01-01 | 2022-07-01 | 2022-04-01 | 2022-01-01 | septiembre 21 | Ud | Pg | a partir de | 62% | cantidad | 64% | Código | Descripcion 1 | Descripción 2 | 2023-01-01 | 2022-07-01 | 2022-04-01 | 2022-01-01 | septiembre 21 | Ud | Pg | a partir de | 62% | cantidad | 64% | Código | Descripcion 1 | Descripción 2 | 2023-01-01 | 2022-07-01 | 2022-04-01 | 2022-01-01 | septiembre 21 | Ud | Pg | a partir de | 62% | cantidad | 64% | Código | Descripcion 1 | Descripción 2 | 2023-01-01 | 2022-07-01 | 2022-04-01 | 2022-01-01 | septiembre 21 | Ud | Pg | a partir de | 62% | cantidad | 64% | Código | Descripcion 1 | Descripción 2 | 2023-01-01 | 2022-07-01 | 2022-04-01 | 2022-01-01 | septiembre 21 | Ud | Pg | a partir de | 62% | cantidad | 64% | Código | Descripcion 1 | Descripción 2 | 2023-01-01 | 2022-07-01 | 2022-04-01 | 2022-01-01 | septiembre 21 | Ud | Pg | a partir de | 62% | cantidad | 64% | Código | Descripcion 1 | Descripción 2 | 2023-01-01 | 2022-07-01 | 2022-04-01 | 2022-01-01 | septiembre 21 | Ud | Pg | a partir de | 62% | cantidad | 64% | Código | Descripcion 1 | Descripción 2 | 2023-01-01 | 2022-07-01 | 2022-04-01 | 2022-01-01 | septiembre 21 | Ud | Pg | a partir de | 62% | cantidad | 64% | Código | Descripcion 1 | Descripción 2 | 2023-01-01 | 2022-07-01 | 2022-04-01 | 2022-01-01 | septiembre 21 | Ud | Pg | a partir de | 62% | cantidad | 64% | Código | Descripcion 1 | Descripción 2 | 2023-01-01 | 2022-07-01 | 2022-04-01 | 2022-01-01 | septiembre 21 | Ud | Pg | a partir de | 62% | cantidad | 64% | Código | Descripcion 1 | Descripción 2 | 2023-01-01 | 2022-07-01 | 2022-04-01 | 2022-01-01 | septiembre 21 | Ud | Pg | a partir de | 62% | cantidad | 64% | Código | Descripcion 1 | Descripción 2 | 2023-01-01 | 2022-07-01 | 2022-04-01 | 2022-01-01 | septiembre 21 | Ud | Pg | a partir de | 62% | cantidad | 64% | Código | Descripcion 1 | Descripción 2 | 2023-01-01 | 2022-07-01 | 2022-04-01 | 2022-01-01 | septiembre 21 | Ud | Pg | a partir de | 62% | cantidad | 64% | Código | Descripcion 1 | Descripción 2 | 2023-01-01 | 2022-07-01 | 2022-04-01 | 2022-01-01 | septiembre 21 | Ud | Pg | a partir de | 62% | cantidad | 64% | Código | Descripcion 1 | Descripción 2 | 2023-01-01 | 2022-07-01 | 2022-04-01 | 2022-01-01 | septiembre 21 | Ud | Pg | a partir de | 62% | cantidad | 64% | Código | Descripcion 1 | Descripción 2 | 2023-01-01 | 2022-07-01 | 2022-04-01 | 2022-01-01 | septiembre 21 | Ud | Pg | a partir de | 62% | cantidad | 64% | Código | Descripcion 1 | Descripción 2 | 2023-01-01 | 2022-07-01 | 2022-04-01 | 2022-01-01 | septiembre 21 | Ud | Pg | a partir de | 62% | cantidad | 64% | Código | Descripcion 1 | Descripción 2 | 2023-01-01 | 2022-07-01 | 2022-04-01 | 2022-01-01 | septiembre 21 | Ud | Pg | a partir de | 62% | cantidad | 64% | Código | Descripcion 1 | Descripción 2 | 2023-01-01 | 2022-07-01 | 2022-04-01 | 2022-01-01 | septiembre 21 | Ud | Pg | a partir de | 62% | cantidad | 64% | Código | Descripcion 1 | Descripción 2 | 2023-01-01 | 2022-07-01 | 2022-04-01 | 2022-01-01 | septiembre 21 | Ud | Pg | a partir de | 62% | cantidad | 64% | Código | Descripcion 1 | Descripción 2 | 2023-01-01 | 2022-07-01 | 2022-04-01 | 2022-01-01 | septiembre 21 | Ud | Pg | a partir de | 62% | cantidad | 64% | Código | Descripcion 1 | Descripción 2 | 2023-01-01 | 2022-07-01 | 2022-04-01 | 2022-01-01 | septiembre 21 | Ud | Pg | a partir de | 62% | cantidad | 64% | Código | Descripcion 1 | Descripción 2 | 2023-01-01 | 2022-07-01 | 2022-04-01 | 2022-01-01 | septiembre 21 | Ud | Pg | a partir de | 62% | cantidad | 64% | Código | Descripcion 1 | Descripción 2 | 2023-01-01 | 2022-07-01 | 2022-04-01 | 2022-01-01 | septiembre 21 | Ud | Pg | a partir de | 62% | cantidad | 64% | Código | Descripcion 1 | Descripción 2 | 2023-01-01 | 2022-07-01 | 2022-04-01 | 2022-01-01 | septiembre 21 | Ud | Pg | a partir de | 62% | cantidad | 64% | Código | Descripcion 1 | Descripción 2 | 2023-01-01 | 2022-07-01 | 2022-04-01 | 2022-01-01 | septiembre 21 | Ud | Pg | a partir de | 62% | cantidad | 64% | Código | Descripcion 1 | Descripción 2 | 2023-01-01 | 2022-07-01 | 2022-04-01 | 2022-01-01 | septiembre 21 | Ud | Pg | a partir de | 62% | cantidad | 64% | Código | Descripcion 1 | Descripción 2 | 2023-01-01 | 2022-07-01 | 2022-04-01 | 2022-01-01 | septiembre 21 | Ud | Pg | a partir de | 62% | cantidad | 64% | Código | Descripcion 1 | Descripción 2 | 2023-01-01 | 2022-07-01 | 2022-04-01 | 2022-01-01 | septiembre 21 | Ud | Pg | a partir de | 62% | cantidad | 64% | Código | Descripcion 1 | Descripción 2 | 2023-01-01 | 2022-07-01 | 2022-04-01 | 2022-01-01 | septiembre 21 | Ud | Pg | a partir de | 62% | cantidad | 64% | Código | Descripcion 1 | Descripción 2 | 2023-01-01 | 2022-07-01 | 2022-04-01 | 2022-01-01 | septiembre 21 | Ud | Pg | a partir de | 62% | cantidad | 64% | Código | Descripcion 1 | Descripción 2 | 2023-01-01 | 2022-07-01 | 2022-04-01 | 2022-01-01 | septiembre 21 | Ud | Pg | a partir de | 62% | cantidad | 64% | Código | Descripcion 1 | Descripción 2 | 2023-01-01 | 2022-07-01 | 2022-04-01 | 2022-01-01 | septiembre 21 | Ud | Pg | a partir de | 62% | cantidad | 64% | Código | Descripcion 1 | Descripción 2 | 2023-01-01 | 2022-07-01 | 2022-04-01 | 2022-01-01 | septiembre 21 | Ud | Pg | a partir de | 62% | cantidad | 64% | Código | Descripcion 1 | Descripción 2 | 2023-01-01 | 2022-07-01 | 2022-04-01 | 2022-01-01 | septiembre 21 | Ud | Pg | a partir de | 62% | cantidad | 64% | Código | Descripcion 1 | Descripción 2 | 2023-01-01 | 2022-07-01 | 2022-04-01 | 2022-01-01 | septiembre 21 | Ud | Pg | a partir de | 62% | cantidad | 64% | Código | Descripcion 1 | Descripción 2 | 2023-01-01 | 2022-07-01 | 2022-04-01 | 2022-01-01 | septiembre 21 | Ud | Pg | a partir de | 62% | cantidad | 64% | Código | Descripcion 1 | Descripción 2 | 2023-01-01 | 2022-07-01 | 2022-04-01 | 2022-01-01 | septiembre 21 | Ud | Pg | a partir de | 62% | cantidad | 64% | Código | Descripcion 1 | Descripción 2 | 2023-01-01 | 2022-07-01 | 2022-04-01 | 2022-01-01 | septiembre 21 | Ud | Pg | a partir de | 62% | cantidad | 64% | Código | Descripcion 1 | Descripción 2 | 2023-01-01 | 2022-07-01 | 2022-04-01 | 2022-01-01 | septiembre 21 | Ud | Pg | a partir de | 62% | cantidad | 64% | Código | Descripcion 1 | Descripción 2 | 2023-01-01 | 2022-07-01 | 2022-04-01 | 2022-01-01 | septiembre 21 | Ud | Pg | a partir de | 62% | cantidad | 64% | Código | Descripcion 1 | Descripción 2 | 2023-01-01 | 2022-07-01 | 2022-04-01 | 2022-01-01 | septiembre 21 | Ud | Pg | a partir de | 62% | cantidad | 64% | Código | Descripcion 1 | Descripción 2 | 2023-01-01 | 2022-07-01 | 2022-04-01 | 2022-01-01 | septiembre 21 | Ud | Pg | a partir de | 62% | cantidad | 64% | Código | Descripcion 1 | Descripción 2 | 2023-01-01 | 2022-07-01 | 2022-04-01 | 2022-01-01 | septiembre 21 | Ud | Pg | a partir de | 62% | cantidad | 64% | Código | Descripcion 1 | Descripción 2 | 2023-01-01 | 2022-07-01 | 2022-04-01 | 2022-01-01 | septiembre 21 | Ud | Pg | a partir de | 62% | cantidad | 64% | Código | Descripcion 1 | Descripción 2 | 2023-01-01 | 2022-07-01 | 2022-04-01 | 2022-01-01 | septiembre 21 | Ud | Pg | a partir de | 62% | cantidad | 64% | Código | Descripcion 1 | Descripción 2 | 2023-01-01 | 2022-07-01 | 2022-04-01 | 2022-01-01 | septiembre 21 | Ud | Pg | a partir de | 62% | cantidad | 64% | Código | Descripcion 1 | Descripción 2 | 2023-01-01 | 2022-07-01 | 2022-04-01 | 2022-01-01 | septiembre 21 | Ud | Pg | a partir de | 62% | cantidad | 64% | Código | Descripcion 1 | Descripción 2 | 2023-01-01 | 2022-07-01 | 2022-04-01 | 2022-01-01 | septiembre 21 | Ud | Pg | a partir de | 62% | cantidad | 64% | Código | Descripcion 1 | Descripción 2 | 2023-01-01 | 2022-07-01 | 2022-04-01 | 2022-01-01 | septiembre 21 | Ud | Pg | a partir de | 62% | cantidad | 64% | Código | Descripcion 1 | Descripción 2 | 2023-01-01 | 2022-07-01 | 2022-04-01 | 2022-01-01 | septiembre 21 | Ud | Pg | a partir de | 62% | cantidad | 64% | Código | Descripcion 1 | Descripción 2 | 2023-01-01 | 2022-07-01 | 2022-04-01 | 2022-01-01 | septiembre 21 | Ud | Pg | a partir de | 62% | cantidad | 64% | Código | Descripcion 1 | Descripción 2 | 2023-01-01 | 2022-07-01 | 2022-04-01 | 2022-01-01 | septiembre 21 | Ud | Pg | a partir de | 62% | cantidad | 64% | Código | Descripcion 1 | Descripción 2 | 2023-01-01 | 2022-07-01 | 2022-04-01 | 2022-01-01 | septiembre 21 | Ud | Pg | a partir de | 62% | cantidad | 64% | Código | Descripcion 1 | Descripción 2 | 2023-01-01 | 2022-07-01 | 2022-04-01 | 2022-01-01 | septiembre 21 | Ud | Pg | a partir de | 62% | cantidad | 64% | Código | Descripcion 1 | Descripción 2 | 2023-01-01 | 2022-07-01 | 2022-04-01 | 2022-01-01 | septiembre 21 | Ud | Pg | a partir de | 62% | cantidad | 64% | Código | Descripcion 1 | Descripción 2 | 2023-01-01 | 2022-07-01 | 2022-04-01 | 2022-01-01 | septiembre 21 | Ud | Pg | a partir de | 62% | cantidad | 64% | Código | Descripcion 1 | Descripción 2 | 2023-01-01 | 2022-07-01 | 2022-04-01 | 2022-01-01 | septiembre 21 | Ud | Pg | a partir de | 62% | cantidad | 64% | Código | Descripcion 1 | Descripción 2 | 2023-01-01 | 2022-07-01 | 2022-04-01 | 2022-01-01 | septiembre 21 | Ud | Pg | a partir de | 62% | cantidad | 64% | Código | Descripcion 1 | Descripción 2 | 2023-01-01 | 2022-07-01 | 2022-04-01 | 2022-01-01 | septiembre 21 | Ud | Pg | a partir de | 62% | cantidad | 64% | Código | Descripcion 1 | Descripción 2 | 2023-01-01 | 2022-07-01 | 2022-04-01 | 2022-01-01 | septiembre 21 | Ud | Pg | a partir de | 62% | cantidad | 64% | Código | Descripcion 1 | Descripción 2 | 2023-01-01 | 2022-07-01 | 2022-04-01 | 2022-01-01 | septiembre 21 | Ud | Pg | a partir de | 62% | cantidad | 64% | Código | Descripcion 1 | Descripción 2 | 2023-01-01 | 2022-07-01 | 2022-04-01 | 2022-01-01 | septiembre 21 | Ud | Pg | a partir de | 62% | cantidad | 64% | Código | Descripcion 1 | Descripción 2 | 2023-01-01 | 2022-07-01 | 2022-04-01 | 2022-01-01 | septiembre 21 | Ud | Pg | a partir de | 62% | cantidad | 64% | Código | Descripcion 1 | Descripción 2 | 2023-01-01 | 2022-07-01 | 2022-04-01 | 2022-01-01 | septiembre 21 | Ud | Pg | a partir de | 62% | cantidad | 64% | Código | Descripcion 1 | Descripción 2 | 2023-01-01 | 2022-07-01 | 2022-04-01 | 2022-01-01 | septiembre 21 | Ud | Pg | a partir de | 62% | cantidad | 64% | Código | Descripcion 1 | Descripción 2 | 2023-01-01 | 2022-07-01 | 2022-04-01 | 2022-01-01 | septiembre 21 | Ud | Pg | a partir de | 62% | cantidad | 64% | Código | Descripcion 1 | Descripción 2 | 2023-01-01 | 2022-07-01 | 2022-04-01 | 2022-01-01 | septiembre 21 | Ud | Pg | a partir de | 62% | cantidad | 64% | Código | Descripcion 1 | Descripción 2 | 2023-01-01 | 2022-07-01 | 2022-04-01 | 2022-01-01 | septiembre 21 | Ud | Pg | a partir de | 62% | cantidad | 64% | Código | Descripcion 1 | Descripción 2 | 2023-01-01 | 2022-07-01 | 2022-04-01 | 2022-01-01 | septiembre 21 | Ud | Pg | a partir de | 62% | cantidad | 64% | Código | Descripcion 1 | Descripción 2 | 2023-01-01 | 2022-07-01 | 2022-04-01 | 2022-01-01 | septiembre 21 | Ud | Pg | a partir de | 62% | cantidad | 64% | Código | Descripcion 1 | Descripción 2 | 2023-01-01 | 2022-07-01 | 2022-04-01 | 2022-01-01 | septiembre 21 | Ud | Pg | a partir de | 62% | cantidad | 64% | Código | Descripcion 1 | Descripción 2 | 2023-01-01 | 2022-07-01 | 2022-04-01 | 2022-01-01 | septiembre 21 | Ud | Pg | a partir de | 62% | cantidad | 64% | Código | Descripcion 1 | Descripción 2 | 2023-01-01 | 2022-07-01 | 2022-04-01 | 2022-01-01 | septiembre 21 | Ud | Pg | a partir de | 62% | cantidad | 64% | Código | Descripcion 1 | Descripción 2 | 2023-01-01 | 2022-07-01 | 2022-04-01 | 2022-01-01 | septiembre 21 | Ud | Pg | a partir de | 62% | cantidad | 64% | Código | Descripcion 1 | Descripción 2 | 2023-01-01 | 2022-07-01 | 2022-04-01 | 2022-01-01 | septiembre 21 | Ud | Pg | a partir de | 62% | cantidad | 64% | Código | Descripcion 1 | Descripción 2 | 2023-01-01 | 2022-07-01 | 2022-04-01 | 2022-01-01 | septiembre 21 | Ud | Pg | a partir de | 62% | cantidad | 64% | Código | Descripcion 1 | Descripción 2 | 2023-01-01 | 2022-07-01 | 2022-04-01 | 2022-01-01 | septiembre 21 | Ud | Pg | a partir de | 62% | cantidad | 64% | Código | Descripcion 1 | Descripción 2 | 2023-01-01 | 2022-07-01 | 2022-04-01 | 2022-01-01 | septiembre 21 | Ud | Pg | a partir de | 62% | cantidad | 64% | Código | Descripcion 1 | Descripción 2 | 2023-01-01 | 2022-07-01 | 2022-04-01 | 2022-01-01 | septiembre 21 | Ud | Pg | a partir de | 62% | cantidad | 64% | Código | Descripcion 1 | Descripción 2 | 2023-01-01 | 2022-07-01 | 2022-04-01 | 2022-01-01 | septiembre 21 | Ud | Pg | a partir de | 62% | cantidad | 64% | Código | Descripcion 1 | Descripción 2 | 2023-01-01 | 2022-07-01 | 2022-04-01 | 2022-01-01 | septiembre 21 | Ud | Pg | a partir de | 62% | cantidad | 64% | Código | Descripcion 1 | Descripción 2 | 2023-01-01 | 2022-07-01 | 2022-04-01 | 2022-01-01 | septiembre 21 | Ud | Pg | a partir de | 62% | cantidad | 64% | Código | Descripcion 1 | Descripción 2 | 2023-01-01 | 2022-07-01 | 2022-04-01 | 2022-01-01 | septiembre 21 | Ud | Pg | a partir de | 62% | cantidad | 64% | Código | Descripcion 1 | Descripción 2 | 2023-01-01 | 2022-07-01 | 2022-04-01 | 2022-01-01 | septiembre 21 | Ud | Pg | a partir de | 62% | cantidad | 64% | Código | Descripcion 1 | Descripción 2 | 2023-01-01 | 2022-07-01 | 2022-04-01 | 2022-01-01 | septiembre 21 | Ud | Pg | a partir de | 62% | cantidad | 64% | Código | Descripcion 1 | Descripción 2 | 2023-01-01 | 2022-07-01 | 2022-04-01 | 2022-01-01 | septiembre 21 | Ud | Pg | a partir de | 62% | cantidad | 64% | Código | Descripcion 1 | Descripción 2 | 2023-01-01 | 2022-07-01 | 2022-04-01 | 2022-01-01 | septiembre 21 | Ud | Pg | a partir de | 62% | cantidad | 64% | Código | Descripcion 1 | Descripción 2 | 2023-01-01 | 2022-07-01 | 2022-04-01 | 2022-01-01 | septiembre 21 | Ud | Pg | a partir de | 62% | cantidad | 64% | Código | Descripcion 1 | Descripción 2 | 2023-01-01 | 2022-07-01 | 2022-04-01 | 2022-01-01 | septiembre 21 | Ud | Pg | a partir de | 62% | cantidad | 64% | Código | Descripcion 1 | Descripción 2 | 2023-01-01 | 2022-07-01 | 2022-04-01 | 2022-01-01 | septiembre 21 | Ud | Pg | a partir de | 62% | cantidad | 64% | Código | Descripcion 1 | Descripción 2 | 2023-01-01 | 2022-07-01 | 2022-04-01 | 2022-01-01 | septiembre 21 | Ud | Pg | a partir de | 62% | cantidad | 64% | Código | Descripcion 1 | Descripción 2 | 2023-01-01 | 2022-07-01 | 2022-04-01 | 2022-01-01 | septiembre 21 | Ud | Pg | a partir de | 62% | cantidad | 64% | Código | Descripcion 1 | Descripción 2 | 2023-01-01 | 2022-07-01 | 2022-04-01 | 2022-01-01 | septiembre 21 | Ud | Pg | a partir de | 62% | cantidad | 64% | Código | Descripcion 1 | Descripción 2 | 2023-01-01 | 2022-07-01 | 2022-04-01 | 2022-01-01 | septiembre 21 | Ud | Pg | a partir de | 62% | cantidad | 64% | Código | Descripcion 1 | Descripción 2 | 2023-01-01 | 2022-07-01 | 2022-04-01 | 2022-01-01 | septiembre 21 | Ud | Pg | a partir de | 62% | cantidad | 64% | Código | Descripcion 1 | Descripción 2 | 2023-01-01 | 2022-07-01 | 2022-04-01 | 2022-01-01 | septiembre 21 | Ud | Pg | a partir de | 62% | cantidad | 64% | Código | Descripcion 1 | Descripción 2 | 2023-01-01 | 2022-07-01 | 2022-04-01 | 2022-01-01 | septiembre 21 | Ud | Pg | a partir de | 62% | cantidad | 64% | Código | Descripcion 1 | Descripción 2 | 2023-01-01 | 2022-07-01 | 2022-04-01 | 2022-01-01 | septiembre 21 | Ud | Pg | a partir de | 62% | cantidad | 64% | Código | Descripcion 1 | Descripción 2 | 2023-01-01 | 2022-07-01 | 2022-04-01 | 2022-01-01 | septiembre 21 | Ud | Pg | a partir de | 62% | cantidad | 64% | Código | Descripcion 1 | Descripción 2 | 2023-01-01 | 2022-07-01 | 2022-04-01 | 2022-01-01 | septiembre 21 | Ud | Pg | a partir de | 62% | cantidad | 64% | Código | Descripcion 1 | Descripción 2 | 2023-01-01 | 2022-07-01 | 2022-04-01 | 2022-01-01 | septiembre 21 | Ud | Pg | a partir de | 62% | cantidad | 64% | Código | Descripcion 1 | Descripción 2 | 2023-01-01 | 2022-07-01 | 2022-04-01 | 2022-01-01 | septiembre 21 | Ud | Pg | a partir de | 62% | cantidad | 64% | Código | Descripcion 1 | Descripción 2 | 2023-01-01 | 2022-07-01 | 2022-04-01 | 2022-01-01 | septiembre 21 | Ud | Pg | a partir de | 62% | cantidad | 64% | Código | Descripcion 1 | Descripción 2 | 2023-01-01 | 2022-07-01 | 2022-04-01 | 2022-01-01 | septiembre 21 | Ud | Pg | a partir de | 62% | cantidad | 64% | Código | Descripcion 1 | Descripción 2 | 2023-01-01 | 2022-07-01 | 2022-04-01 | 2022-01-01 | septiembre 21 | Ud | Pg | a partir de | 62% | cantidad | 64% | Código | Descripcion 1 | Descripción 2 | 2023-01-01 | 2022-07-01 | 2022-04-01 | 2022-01-01 | septiembre 21 | Ud | Pg | a partir de | 62% | cantidad | 64% | Código | Descripcion 1 | Descripción 2 | 2023-01-01 | 2022-07-01 | 2022-04-01 | 2022-01-01 | septiembre 21 | Ud | Pg | a partir de | 62% | cantidad | 64% | Código | Descripcion 1 | Descripción 2 | 2023-01-01 | 2022-07-01 | 2022-04-01 | 2022-01-01 | septiembre 21 | Ud | Pg | a partir de | 62% | cantidad | 64% | Código | Descripcion 1 | Descripción 2 | 2023-01-01 | 2022-07-01 | 2022-04-01 | 2022-01-01 | septiembre 21 | Ud | Pg | a partir de | 62% | cantidad | 64% | Código | Descripcion 1 | Descripción 2 | 2023-01-01 | 2022-07-01 | 2022-04-01 | 2022-01-01 | septiembre 21 | Ud | Pg | a partir de | 62% | cantidad | 64% | Código | Descripcion 1 | Descripción 2 | 2023-01-01 | 2022-07-01 | 2022-04-01 | 2022-01-01 | septiembre 21 | Ud | Pg | a partir de | 62% | cantidad | 64% | Código | Descripcion 1 | Descripción 2 | 2023-01-01 | 2022-07-01 | 2022-04-01 | 2022-01-01 | septiembre 21 | Ud | Pg | a partir de | 62% | cantidad | 64% | Código | Descripcion 1 | Descripción 2 | 2023-01-01 | 2022-07-01 | 2022-04-01 | 2022-01-01 | septiembre 21 | Ud | Pg | a partir de | 62% | cantidad | 64% | Código | Descripcion 1 | Descripción 2 | 2023-01-01 | 2022-07-01 | 2022-04-01 | 2022-01-01 | septiembre 21 | Ud | Pg | a partir de | 62% | cantidad | 64% | Código | Descripcion 1 | Descripción 2 | 2023-01-01 | 2022-07-01 | 2022-04-01 | 2022-01-01 | septiembre 21 | Ud | Pg | a partir de | 62% | cantidad | 64% | Código | Descripcion 1 | Descripción 2 | 2023-01-01 | 2022-07-01 | 2022-04-01 | 2022-01-01 | septiembre 21 | Ud | Pg | a partir de | 62% | cantidad | 64% | Código | Descripcion 1 | Descripción 2 | 2023-01-01 | 2022-07-01 | 2022-04-01 | 2022-01-01 | septiembre 21 | Ud | Pg | a partir de | 62% | cantidad | 64% | Código | Descripcion 1 | Descripción 2 | 2023-01-01 | 2022-07-01 | 2022-04-01 | 2022-01-01 | septiembre 21 | Ud | Pg | a partir de | 62% | cantidad | 64% | Código | Descripcion 1 | Descripción 2 | 2023-01-01 | 2022-07-01 | 2022-04-01 | 2022-01-01 | septiembre 21 | Ud | Pg | a partir de | 62% | cantidad | 64% | Código | Descripcion 1 | Descripción 2 | 2023-01-01 | 2022-07-01 | 2022-04-01 | 2022-01-01 | septiembre 21 | Ud | Pg | a partir de | 62% | cantidad | 64% | Código | Descripcion 1 | Descripción 2 | 2023-01-01 | 2022-07-01 | 2022-04-01 | 2022-01-01 | septiembre 21 | Ud | Pg | a partir de | 62% | cantidad | 64% | Código | Descripcion 1 | Descripción 2 | 2023-01-01 | 2022-07-01 | 2022-04-01 | 2022-01-01 | septiembre 21 | Ud | Pg | a partir de | 62% | cantidad | 64% | Código | Descripcion 1 | Descripción 2 | 2023-01-01 | 2022-07-01 | 2022-04-01 | 2022-01-01 | septiembre 21 | Ud | Pg | a partir de | 62% | cantidad | 64% | Código | Descripcion 1 | Descripción 2 | 2023-01-01 | 2022-07-01 | 2022-04-01 | 2022-01-01 | septiembre 21 | Ud | Pg | a partir de | 62% | cantidad | 64% | Código | Descripcion 1 | Descripción 2 | 2023-01-01 | 2022-07-01 | 2022-04-01 | 2022-01-01 | septiembre 21 | Ud | Pg | a partir de | 62% | cantidad | 64% | Código | Descripcion 1 | Descripción 2 | 2023-01-01 | 2022-07-01 | 2022-04-01 | 2022-01-01 | septiembre 21 | Ud | Pg | a partir de | 62% | cantidad | 64% | Código | Descripcion 1 | Descripción 2 | 2023-01-01 | 2022-07-01 | 2022-04-01 | 2022-01-01 | septiembre 21 | Ud | Pg | a partir de | 62% | cantidad | 64% | Código | Descripcion 1 | Descripción 2 | 2023-01-01 | 2022-07-01 | 2022-04-01 | 2022-01-01 | septiembre 21 | Ud | Pg | a partir de | 62% | cantidad | 64% | Código | Descripcion 1 | Descripción 2 | 2023-01-01 | 2022-07-01 | 2022-04-01 | 2022-01-01 | septiembre 21 | Ud | Pg | a partir de | 62% | cantidad | 64% | Código | Descripcion 1 | Descripción 2 | 2023-01-01 | 2022-07-01 | 2022-04-01 | 2022-01-01 | septiembre 21 | Ud | Pg | a partir de | 62% | cantidad | 64% | Código | Descripcion 1 | Descripción 2 | 2023-01-01 | 2022-07-01 | 2022-04-01 | 2022-01-01 | septiembre 21 | Ud | Pg | a partir de | 62% | cantidad | 64% | Código | Descripcion 1 | Descripción 2 | 2023-01-01 | 2022-07-01 | 2022-04-01 | 2022-01-01 | septiembre 21 | Ud | Pg | a partir de | 62% | cantidad | 64% | Código | Descripcion 1 | Descripción 2 | 2023-01-01 | 2022-07-01 | 2022-04-01 | 2022-01-01 | septiembre 21 | Ud | Pg | a partir de | 62% | cantidad | 64% | Código | Descripcion 1 | Descripción 2 | 2023-01-01 | 2022-07-01 | 2022-04-01 | 2022-01-01 | septiembre 21 | Ud | Pg | a partir de | 62% | cantidad | 64% | Código | Descripcion 1 | Descripción 2 | 2023-01-01 | 2022-07-01 | 2022-04-01 | 2022-01-01 | septiembre 21 | Ud | Pg | a partir de | 62% | cantidad | 64% | Código | Descripcion 1 | Descripción 2 | 2023-01-01 | 2022-07-01 | 2022-04-01 | 2022-01-01 | septiembre 21 | Ud | Pg | a partir de | 62% | cantidad | 64% | Código | Descripcion 1 | Descripción 2 | 2023-01-01 | 2022-07-01 | 2022-04-01 | 2022-01-01 | septiembre 21 | Ud | Pg | a partir de | 62% | cantidad | 64% | Código | Descripcion 1 | Descripción 2 | 2023-01-01 | 2022-07-01 | 2022-04-01 | 2022-01-01 | septiembre 21 | Ud | Pg | a partir de | 62% | cantidad | 64% | Código | Descripcion 1 | Descripción 2 | 2023-01-01 | 2022-07-01 | 2022-04-01 | 2022-01-01 | septiembre 21 | Ud | Pg | a partir de | 62% | cantidad | 64% | Código | Descripcion 1 | Descripción 2 | 2023-01-01 | 2022-07-01 | 2022-04-01 | 2022-01-01 | septiembre 21 | Ud | Pg | a partir de | 62% | cantidad | 64% | Código | Descripcion 1 | Descripción 2 | 2023-01-01 | 2022-07-01 | 2022-04-01 | 2022-01-01 | septiembre 21 | Ud | Pg | a partir de | 62% | cantidad | 64% | Código | Descripcion 1 | Descripción 2 | 2023-01-01 | 2022-07-01 | 2022-04-01 | 2022-01-01 | septiembre 21 | Ud | Pg | a partir de | 62% | cantidad | 64% | Código | Descripcion 1 | Descripción 2 | 2023-01-01 | 2022-07-01 | 2022-04-01 | 2022-01-01 | septiembre 21 | Ud | Pg | a partir de | 62% | cantidad | 64% | Código | Descripcion 1 | Descripción 2 | 2023-01-01 | 2022-07-01 | 2022-04-01 | 2022-01-01 | septiembre 21 | Ud | Pg | a partir de | 62% | cantidad | 64% | Código | Descripcion 1 | Descripción 2 | 2023-01-01 | 2022-07-01 | 2022-04-01 | 2022-01-01 | septiembre 21 | Ud | Pg | a partir de | 62% | cantidad | 64% | Código | Descripcion 1 | Descripción 2 | 2023-01-01 | 2022-07-01 | 2022-04-01 | 2022-01-01 | septiembre 21 | Ud | Pg | a partir de | 62% | cantidad | 64% | Código | Descripcion 1 | Descripción 2 | 2023-01-01 | 2022-07-01 | 2022-04-01 | 2022-01-01 | septiembre 21 | Ud | Pg | a partir de | 62% | cantidad | 64% | Código | Descripcion 1 | Descripción 2 | 2023-01-01 | 2022-07-01 | 2022-04-01 | 2022-01-01 | septiembre 21 | Ud | Pg | a partir de | 62% | cantidad | 64% | Código | Descripcion 1 | Descripción 2 | 2023-01-01 | 2022-07-01 | 2022-04-01 | 2022-01-01 | septiembre 21 | Ud | Pg | a partir de | 62% | cantidad | 64% | Código | Descripcion 1 | Descripción 2 | 2023-01-01 | 2022-07-01 | 2022-04-01 | 2022-01-01 | septiembre 21 | Ud | Pg | a partir de | 62% | cantidad | 64% | Código | Descripcion 1 | Descripción 2 | 2023-01-01 | 2022-07-01 | 2022-04-01 | 2022-01-01 | septiembre 21 | Ud | Pg | a partir de | 62% | cantidad | 64% | Código | Descripcion 1 | Descripción 2 | 2023-01-01 | 2022-07-01 | 2022-04-01 | 2022-01-01 | septiembre 21 | Ud | Pg | a partir de | 62% | cantidad | 64% | Código | Descripcion 1 | Descripción 2 | 2023-01-01 | 2022-07-01 | 2022-04-01 | 2022-01-01 | septiembre 21 | Ud | Pg | a partir de | 62% | cantidad | 64% | Código | Descripcion 1 | Descripción 2 | 2023-01-01 | 2022-07-01 | 2022-04-01 | 2022-01-01 | septiembre 21 | Ud | Pg | a partir de | 62% | cantidad | 64% | Código | Descripcion 1 | Descripción 2 | 2023-01-01 | 2022-07-01 | 2022-04-01 | 2022-01-01 | septiembre 21 | Ud | Pg | a partir de | 62% | cantidad | 64% | Código | Descripcion 1 | Descripción 2 | 2023-01-01 | 2022-07-01 | 2022-04-01 | 2022-01-01 | septiembre 21 | Ud | Pg | a partir de | 62% | cantidad | 64% | Código | Descripcion 1 | Descripción 2 | 2023-01-01 | 2022-07-01 | 2022-04-01 | 2022-01-01 | septiembre 21 | Ud | Pg | a partir de | 62% | cantidad | 64% | Código | Descripcion 1 | Descripción 2 | 2023-01-01 | 2022-07-01 | 2022-04-01 | 2022-01-01 | septiembre 21 | Ud | Pg | a partir de | 62% | cantidad | 64% | Código | Descripcion 1 | Descripción 2 | 2023-01-01 | 2022-07-01 | 2022-04-01 | 2022-01-01 | septiembre 21 | Ud | Pg | a partir de | 62% | cantidad | 64% | Código | Descripcion 1 | Descripción 2 | 2023-01-01 | 2022-07-01 | 2022-04-01 | 2022-01-01 | septiembre 21 | Ud | Pg | a partir de | 62% | cantidad | 64% | Código | Descripcion 1 | Descripción 2 | 2023-01-01 | 2022-07-01 | 2022-04-01 | 2022-01-01 | septiembre 21 | Ud | Pg | a partir de | 62% | cantidad | 64% | Código | Descripcion 1 | Descripción 2 | 2023-01-01 | 2022-07-01 | 2022-04-01 | 2022-01-01 | septiembre 21 | Ud | Pg | a partir de | 62% | cantidad | 64% | Código | Descripcion 1 | Descripción 2 | 2023-01-01 | 2022-07-01 | 2022-04-01 | 2022-01-01 | septiembre 21 | Ud | Pg | a partir de | 62% | cantidad | 64% | Código | Descripcion 1 | Descripción 2 | 2023-01-01 | 2022-07-01 | 2022-04-01 | 2022-01-01 | septiembre 21 | Ud | Pg | a partir de | 62% | cantidad | 64% | Código | Descripcion 1 | Descripción 2 | 2023-01-01 | 2022-07-01 | 2022-04-01 | 2022-01-01 | septiembre 21 | Ud | Pg | a partir de | 62% | cantidad | 64% | Código | Descripcion 1 | Descripción 2 | 2023-01-01 | 2022-07-01 | 2022-04-01 | 2022-01-01 | septiembre 21 | Ud | Pg | a partir de | 62% | cantidad | 64% | Código | Descripcion 1 | Descripción 2 | 2023-01-01 | 2022-07-01 | 2022-04-01 | 2022-01-01 | septiembre 21 | Ud | Pg | a partir de | 62% | cantidad | 64% | Código | Descripcion 1 | Descripción 2 | 2023-01-01 | 2022-07-01 | 2022-04-01 | 2022-01-01 | septiembre 21 | Ud | Pg | a partir de | 62% | cantidad | 64% | Código | Descripcion 1 | Descripción 2 | 2023-01-01 | 2022-07-01 | 2022-04-01 | 2022-01-01 | septiembre 21 | Ud | Pg | a partir de | 62% | cantidad | 64% | Código | Descripcion 1 | Descripción 2 | 2023-01-01 | 2022-07-01 | 2022-04-01 | 2022-01-01 | septiembre 21 | Ud | Pg | a partir de | 62% | cantidad | 64% | Código | Descripcion 1 | Descripción 2 | 2023-01-01 | 2022-07-01 | 2022-04-01 | 2022-01-01 | septiembre 21 | Ud | Pg | a partir de | 62% | cantidad | 64% | Código | Descripcion 1 | Descripción 2 | 2023-01-01 | 2022-07-01 | 2022-04-01 | 2022-01-01 | septiembre 21 | Ud | Pg | a partir de | 62% | cantidad | 64% | Código | Descripcion 1 | Descripción 2 | 2023-01-01 | 2022-07-01 | 2022-04-01 | 2022-01-01 | septiembre 21 | Ud | Pg | a partir de | 62% | cantidad | 64% | Código | Descripcion 1 | Descripción 2 | 2023-01-01 | 2022-07-01 | 2022-04-01 | 2022-01-01 | septiembre 21 | Ud | Pg | a partir de | 62% | cantidad | 64% | Código | Descripcion 1 | Descripción 2 | 2023-01-01 | 2022-07-01 | 2022-04-01 | 2022-01-01 | septiembre 21 | Ud | Pg | a partir de | 62% | cantidad | 64% | Código | Descripcion 1 | Descripción 2 | 2023-01-01 | 2022-07-01 | 2022-04-01 | 2022-01-01 | septiembre 21 | Ud | Pg | a partir de | 62% | cantidad | 64% | Código | Descripcion 1 | Descripción 2 | 2023-01-01 | 2022-07-01 | 2022-04-01 | 2022-01-01 | septiembre 21 | Ud | Pg | a partir de | 62% | cantidad | 64% | Código | Descripcion 1 | Descripción 2 | 2023-01-01 | 2022-07-01 | 2022-04-01 | 2022-01-01 | septiembre 21 | Ud | Pg | a partir de | 62% | cantidad | 64% | Código | Descripcion 1 | Descripción 2 | 2023-01-01 | 2022-07-01 | 2022-04-01 | 2022-01-01 | septiembre 21 | Ud | Pg | a partir de | 62% | cantidad | 64% | Código | Descripcion 1 | Descripción 2 | 2023-01-01 | 2022-07-01 | 2022-04-01 | 2022-01-01 | septiembre 21 | Ud | Pg | a partir de | 62% | cantidad | 64% | Código | Descripcion 1 | Descripción 2 | 2023-01-01 | 2022-07-01 | 2022-04-01 | 2022-01-01 | septiembre 21 | Ud | Pg | a partir de | 62% | cantidad | 64% | Código | Descripcion 1 | Descripción 2 | 2023-01-01 | 2022-07-01 | 2022-04-01 | 2022-01-01 | septiembre 21 | Ud | Pg | a partir de | 62% | cantidad | 64% | Código | Descripcion 1 | Descripción 2 | 2023-01-01 | 2022-07-01 | 2022-04-01 | 2022-01-01 | septiembre 21 | Ud | Pg | a partir de | 62% | cantidad | 64% | Código | Descripcion 1 | Descripción 2 | 2023-01-01 | 2022-07-01 | 2022-04-01 | 2022-01-01 | septiembre 21 | Ud | Pg | a partir de | 62% | cantidad | 64% | Código | Descripcion 1 | Descripción 2 | 2023-01-01 | 2022-07-01 | 2022-04-01 | 2022-01-01 | septiembre 21 | Ud | Pg | a partir de | 62% | cantidad | 64% | Código | Descripcion 1 | Descripción 2 | 2023-01-01 | 2022-07-01 | 2022-04-01 | 2022-01-01 | septiembre 21 | Ud | Pg | a partir de | 62% | cantidad | 64% | Código | Descripcion 1 | Descripción 2 | 2023-01-01 | 2022-07-01 | 2022-04-01 | 2022-01-01 | septiembre 21 | Ud | Pg | a partir de | 62% | cantidad | 64% | Código | Descripcion 1 | Descripción 2 | 2023-01-01 | 2022-07-01 | 2022-04-01 | 2022-01-01 | septiembre 21 | Ud | Pg | a partir de | 62% | cantidad | 64% | Código | Descripcion 1 | Descripción 2 | 2023-01-01 | 2022-07-01 | 2022-04-01 | 2022-01-01 | septiembre 21 | Ud | Pg | a partir de | 62% | cantidad | 64% | Código | Descripcion 1 | Descripción 2 | 2023-01-01 | 2022-07-01 | 2022-04-01 | 2022-01-01 | septiembre 21 | Ud | Pg | a partir de | 62% | cantidad | 64% | Código | Descripcion 1 | Descripción 2 | 2023-01-01 | 2022-07-01 | 2022-04-01 | 2022-01-01 | septiembre 21 | Ud | Pg | a partir de | 62% | cantidad | 64% | Código | Descripcion 1 | Descripción 2 | 2023-01-01 | 2022-07-01 | 2022-04-01 | 2022-01-01 | septiembre 21 | Ud | Pg | a partir de | 62% | cantidad | 64% | Código | Descripcion 1 | Descripción 2 | 2023-01-01 | 2022-07-01 | 2022-04-01 | 2022-01-01 | septiembre 21 | Ud | Pg | a partir de | 62% | cantidad | 64% | Código | Descripcion 1 | Descripción 2 | 2023-01-01 | 2022-07-01 | 2022-04-01 | 2022-01-01 | septiembre 21 | Ud | Pg | a partir de | 62% | cantidad | 64% | Código | Descripcion 1 | Descripción 2 | 2023-01-01 | 2022-07-01 | 2022-04-01 | 2022-01-01 | septiembre 21 | Ud | Pg | a partir de | 62% | cantidad | 64% | Código | Descripcion 1 | Descripción 2 | 2023-01-01 | 2022-07-01 | 2022-04-01 | 2022-01-01 | septiembre 21 | Ud | Pg | a partir de | 62% | cantidad | 64% | Código | Descripcion 1 | Descripción 2 | 2023-01-01 | 2022-07-01 | 2022-04-01 | 2022-01-01 | septiembre 21 | Ud | Pg | a partir de | 62% | cantidad | 64% | Código | Descripcion 1 | Descripción 2 | 2023-01-01 | 2022-07-01 | 2022-04-01 | 2022-01-01 | septiembre 21 | Ud | Pg | a partir de | 62% | cantidad | 64% | Código | Descripcion 1 | Descripción 2 | 2023-01-01 | 2022-07-01 | 2022-04-01 | 2022-01-01 | septiembre 21 | Ud | Pg | a partir de | 62% | cantidad | 64% | Código | Descripcion 1 | Descripción 2 | 2023-01-01 | 2022-07-01 | 2022-04-01 | 2022-01-01 | septiembre 21 | Ud | Pg | a partir de | 62% | cantidad | 64% | Código | Descripcion 1 | Descripción 2 | 2023-01-01 | 2022-07-01 | 2022-04-01 | 2022-01-01 | septiembre 21 | Ud | Pg | a partir de | 62% | cantidad | 64% | Código | Descripcion 1 | Descripción 2 | 2023-01-01 | 2022-07-01 | 2022-04-01 | 2022-01-01 | septiembre 21 | Ud | Pg | a partir de | 62% | cantidad | 64% | Código | Descripcion 1 | Descripción 2 | 2023-01-01 | 2022-07-01 | 2022-04-01 | 2022-01-01 | septiembre 21 | Ud | Pg | a partir de | 62% | cantidad | 64% | Código | Descripcion 1 | Descripción 2 | 2023-01-01 | 2022-07-01 | 2022-04-01 | 2022-01-01 | septiembre 21 | Ud | Pg | a partir de | 62% | cantidad | 64% | Código | Descripcion 1 | Descripción 2 | 2023-01-01 | 2022-07-01 | 2022-04-01 | 2022-01-01 | septiembre 21 | Ud | Pg | a partir de | 62% | cantidad | 64% | Código | Descripcion 1 | Descripción 2 | 2023-01-01 | 2022-07-01 | 2022-04-01 | 2022-01-01 | septiembre 21 | Ud | Pg | a partir de | 62% | cantidad | 64% | Código | Descripcion 1 | Descripción 2 | 2023-01-01 | 2022-07-01 | 2022-04-01 | 2022-01-01 | septiembre 21 | Ud | Pg | a partir de | 62% | cantidad | 64% | Código | Descripcion 1 | Descripción 2 | 2023-01-01 | 2022-07-01 | 2022-04-01 | 2022-01-01 | septiembre 21 | Ud | Pg | a partir de | 62% | cantidad | 64% | Código | Descripcion 1 | Descripción 2 | 2023-01-01 | 2022-07-01 | 2022-04-01 | 2022-01-01 | septiembre 21 | Ud | Pg | a partir de | 62% | cantidad | 64% | Código | Descripcion 1 | Descripción 2 | 2023-01-01 | 2022-07-01 | 2022-04-01 | 2022-01-01 | septiembre 21 | Ud | Pg | a partir de | 62% | cantidad | 64% | Código | Descripcion 1 | Descripción 2 | 2023-01-01 | 2022-07-01 | 2022-04-01 | 2022-01-01 | septiembre 21 | Ud | Pg | a partir de | 62% | cantidad | 64% | Código | Descripcion 1 | Descripción 2 | 2023-01-01 | 2022-07-01 | 2022-04-01 | 2022-01-01 | septiembre 21 | Ud | Pg | a partir de | 62% | cantidad | 64% | Código | Descripcion 1 | Descripción 2 | 2023-01-01 | 2022-07-01 | 2022-04-01 | 2022-01-01 | septiembre 21 | Ud | Pg | a partir de | 62% | cantidad | 64% | Código | Descripcion 1 | Descripción 2 | 2023-01-01 | 2022-07-01 | 2022-04-01 | 2022-01-01 | septiembre 21 | Ud | Pg | a partir de | 62% | cantidad | 64% | Código | Descripcion 1 | Descripción 2 | 2023-01-01 | 2022-07-01 | 2022-04-01 | 2022-01-01 | septiembre 21 | Ud | Pg | a partir de | 62% | cantidad | 64% | Código | Descripcion 1 | Descripción 2 | 2023-01-01 | 2022-07-01 | 2022-04-01 | 2022-01-01 | septiembre 21 | Ud | Pg | a partir de | 62% | cantidad | 64% | Código | Descripcion 1 | Descripción 2 | 2023-01-01 | 2022-07-01 | 2022-04-01 | 2022-01-01 | septiembre 21 | Ud | Pg | a partir de | 62% | cantidad | 64% | Código | Descripcion 1 | Descripción 2 | 2023-01-01 | 2022-07-01 | 2022-04-01 | 2022-01-01 | septiembre 21 | Ud | Pg | a partir de | 62% | cantidad | 64% | Código | Descripcion 1 | Descripción 2 | 2023-01-01 | 2022-07-01 | 2022-04-01 | 2022-01-01 | septiembre 21 | Ud | Pg | a partir de | 62% | cantidad | 64% | Código | Descripcion 1 | Descripción 2 | 2023-01-01 | 2022-07-01 | 2022-04-01 | 2022-01-01 | septiembre 21 | Ud | Pg | a partir de | 62% | cantidad | 64% | Código | Descripcion 1 | Descripción 2 | 2023-01-01 | 2022-07-01 | 2022-04-01 | 2022-01-01 | septiembre 21 | Ud | Pg | a partir de | 62% | cantidad | 64% | Código | Descripcion 1 | Descripción 2 | 2023-01-01 | 2022-07-01 | 2022-04-01 | 2022-01-01 | septiembre 21 | Ud | Pg | a partir de | 62% | cantidad | 64% | Código | Descripcion 1 | Descripción 2 | 2023-01-01 | 2022-07-01 | 2022-04-01 | 2022-01-01 | septiembre 21 | Ud | Pg | a partir de | 62% | cantidad | 64% | Código | Descripcion 1 | Descripción 2 | 2023-01-01 | 2022-07-01 | 2022-04-01 | 2022-01-01 | septiembre 21 | Ud | Pg | a partir de | 62% | cantidad | 64% | Código | Descripcion 1 | Descripción 2 | 2023-01-01 | 2022-07-01 | 2022-04-01 | 2022-01-01 | septiembre 21 | Ud | Pg | a partir de | 62% | cantidad | 64% | Código | Descripcion 1 | Descripción 2 | 2023-01-01 | 2022-07-01 | 2022-04-01 | 2022-01-01 | septiembre 21 | Ud | Pg | a partir de | 62% | cantidad | 64% | Código | Descripcion 1 | Descripción 2 | 2023-01-01 | 2022-07-01 | 2022-04-01 | 2022-01-01 | septiembre 21 | Ud | Pg | a partir de | 62% | cantidad | 64% | Código | Descripcion 1 | Descripción 2 | 2023-01-01 | 2022-07-01 | 2022-04-01 | 2022-01-01 | septiembre 21 | Ud | Pg | a partir de | 62% | cantidad | 64% | Código | Descripcion 1 | Descripción 2 | 2023-01-01 | 2022-07-01 | 2022-04-01 | 2022-01-01 | septiembre 21 | Ud | Pg | a partir de | 62% | cantidad | 64% | Código | Descripcion 1 | Descripción 2 | 2023-01-01 | 2022-07-01 | 2022-04-01 | 2022-01-01 | septiembre 21 | Ud | Pg | a partir de | 62% | cantidad | 64% | Código | Descripcion 1 | Descripción 2 | 2023-01-01 | 2022-07-01 | 2022-04-01 | 2022-01-01 | septiembre 21 | Ud | Pg | a partir de | 62% | cantidad | 64% | Código | Descripcion 1 | Descripción 2 | 2023-01-01 | 2022-07-01 | 2022-04-01 | 2022-01-01 | septiembre 21 | Ud | Pg | a partir de | 62% | cantidad | 64% | Código | Descripcion 1 | Descripción 2 | 2023-01-01 | 2022-07-01 | 2022-04-01 | 2022-01-01 | septiembre 21 | Ud | Pg | a partir de | 62% | cantidad | 64% | Código | Descripcion 1 | Descripción 2 | 2023-01-01 | 2022-07-01 | 2022-04-01 | 2022-01-01 | septiembre 21 | Ud | Pg | a partir de | 62% | cantidad | 64% | Código | Descripcion 1 | Descripción 2 | 2023-01-01 | 2022-07-01 | 2022-04-01 | 2022-01-01 | septiembre 21 | Ud | Pg | a partir de | 62% | cantidad | 64% | Código | Descripcion 1 | Descripción 2 | 2023-01-01 | 2022-07-01 | 2022-04-01 | 2022-01-01 | septiembre 21 | Ud | Pg | a partir de | 62% | cantidad | 64% | Código | Descripcion 1 | Descripción 2 | 2023-01-01 | 2022-07-01 | 2022-04-01 | 2022-01-01 | septiembre 21 | Ud | Pg | a partir de | 62% | cantidad | 64% | Código | Descripcion 1 | Descripción 2 | 2023-01-01 | 2022-07-01 | 2022-04-01 | 2022-01-01 | septiembre 21 | Ud | Pg | a partir de | 62% | cantidad | 64% | Código | Descripcion 1 | Descripción 2 | 2023-01-01 | 2022-07-01 | 2022-04-01 | 2022-01-01 | septiembre 21 | Ud | Pg | a partir de | 62% | cantidad | 64% | Código | Descripcion 1 | Descripción 2 | 2023-01-01 | 2022-07-01 | 2022-04-01 | 2022-01-01 | septiembre 21 | Ud | Pg | a partir de | 62% | cantidad | 64% | Código | Descripcion 1 | Descripción 2 | 2023-01-01 | 2022-07-01 | 2022-04-01 | 2022-01-01 | septiembre 21 | Ud | Pg | a partir de | 62% | cantidad | 64% | Código | Descripcion 1 | Descripción 2 | 2023-01-01 | 2022-07-01 | 2022-04-01 | 2022-01-01 | septiembre 21 | Ud | Pg | a partir de | 62% | cantidad | 64% | Código | Descripcion 1 | Descripción 2 | 2023-01-01 | 2022-07-01 | 2022-04-01 | 2022-01-01 | septiembre 21 | Ud | Pg | a partir de | 62% | cantidad | 64% | Código | Descripcion 1 | Descripción 2 | 2023-01-01 | 2022-07-01 | 2022-04-01 | 2022-01-01 | septiembre 21 | Ud | Pg | a partir de | 62% | cantidad | 64% | Código | Descripcion 1 | Descripción 2 | 2023-01-01 | 2022-07-01 | 2022-04-01 | 2022-01-01 | septiembre 21 | Ud | Pg | a partir de | 62% | cantidad | 64% | Código | Descripcion 1 | Descripción 2 | 2023-01-01 | 2022-07-01 | 2022-04-01 | 2022-01-01 | septiembre 21 | Ud | Pg | a partir de | 62% | cantidad | 64% | Código | Descripcion 1 | Descripción 2 | 2023-01-01 | 2022-07-01 | 2022-04-01 | 2022-01-01 | septiembre 21 | Ud | Pg | a partir de | 62% | cantidad | 64% | Código | Descripcion 1 | Descripción 2 | 2023-01-01 | 2022-07-01 | 2022-04-01 | 2022-01-01 | septiembre 21 | Ud | Pg | a partir de | 62% | cantidad | 64% | Código | Descripcion 1 | Descripción 2 | 2023-01-01 | 2022-07-01 | 2022-04-01 | 2022-01-01 | septiembre 21 | Ud | Pg | a partir de | 62% | cantidad | 64% | Código | Descripcion 1 | Descripción 2 | 2023-01-01 | 2022-07-01 | 2022-04-01 | 2022-01-01 | septiembre 21 | Ud | Pg | a partir de | 62% | cantidad | 64% | Código | Descripcion 1 | Descripción 2 | 2023-01-01 | 2022-07-01 | 2022-04-01 | 2022-01-01 | septiembre 21 | Ud | Pg | a partir de | 62% | cantidad | 64% | Código | Descripcion 1 | Descripción 2 | 2023-01-01 | 2022-07-01 | 2022-04-01 | 2022-01-01 | septiembre 21 | Ud | Pg | a partir de | 62% | cantidad | 64% | Código | Descripcion 1 | Descripción 2 | 2023-01-01 | 2022-07-01 | 2022-04-01 | 2022-01-01 | septiembre 21 | Ud | Pg | a partir de | 62% | cantidad | 64% | Código | Descripcion 1 | Descripción 2 | 2023-01-01 | 2022-07-01 | 2022-04-01 | 2022-01-01 | septiembre 21 | Ud | Pg | a partir de | 62% | cantidad | 64% | Código | Descripcion 1 | Descripción 2 | 2023-01-01 | 2022-07-01 | 2022-04-01 | 2022-01-01 | septiembre 21 | Ud | Pg | a partir de | 62% | cantidad | 64% | Código | Descripcion 1 | Descripción 2 | 2023-01-01 | 2022-07-01 | 2022-04-01 | 2022-01-01 | septiembre 21 | Ud | Pg | a partir de | 62% | cantidad | 64% | Código | Descripcion 1 | Descripción 2 | 2023-01-01 | 2022-07-01 | 2022-04-01 | 2022-01-01 | septiembre 21 | Ud | Pg | a partir de | 62% | cantidad | 64% | Código | Descripcion 1 | Descripción 2 | 2023-01-01 | 2022-07-01 | 2022-04-01 | 2022-01-01 | septiembre 21 | Ud | Pg | a partir de | 62% | cantidad | 64% | Código | Descripcion 1 | Descripción 2 | 2023-01-01 | 2022-07-01 | 2022-04-01 | 2022-01-01 | septiembre 21 | Ud | Pg | a partir de | 62% | cantidad | 64% | Código | Descripcion 1 | Descripción 2 | 2023-01-01 | 2022-07-01 | 2022-04-01 | 2022-01-01 | septiembre 21 | Ud | Pg | a partir de | 62% | cantidad | 64% | Código | Descripcion 1 | Descripción 2 | 2023-01-01 | 2022-07-01 | 2022-04-01 | 2022-01-01 | septiembre 21 | Ud | Pg | a partir de | 62% | cantidad | 64% | Código | Descripcion 1 | Descripción 2 | 2023-01-01 | 2022-07-01 | 2022-04-01 | 2022-01-01 | septiembre 21 | Ud | Pg | a partir de | 62% | cantidad | 64% | Código | Descripcion 1 | Descripción 2 | 2023-01-01 | 2022-07-01 | 2022-04-01 | 2022-01-01 | septiembre 21 | Ud | Pg | a partir de | 62% | cantidad | 64% | Código | Descripcion 1 | Descripción 2 | 2023-01-01 | 2022-07-01 | 2022-04-01 | 2022-01-01 | septiembre 21 | Ud | Pg | a partir de | 62% | cantidad | 64% | Código | Descripcion 1 | Descripción 2 | 2023-01-01 | 2022-07-01 | 2022-04-01 | 2022-01-01 | septiembre 21 | Ud | Pg | a partir de | 62% | cantidad | 64% | Código | Descripcion 1 | Descripción 2 | 2023-01-01 | 2022-07-01 | 2022-04-01 | 2022-01-01 | septiembre 21 | Ud | Pg | a partir de | 62% | cantidad | 64% | Código | Descripcion 1 | Descripción 2 | 2023-01-01 | 2022-07-01 | 2022-04-01 | 2022-01-01 | septiembre 21 | Ud | Pg | a partir de | 62% | cantidad | 64% | Código | Descripcion 1 | Descripción 2 | 2023-01-01 | 2022-07-01 | 2022-04-01 | 2022-01-01 | septiembre 21 | Ud | Pg | a partir de | 62% | cantidad | 64% | Código | Descripcion 1 | Descripción 2 | 2023-01-01 | 2022-07-01 | 2022-04-01 | 2022-01-01 | septiembre 21 | Ud | Pg | a partir de | 62% | cantidad | 64% | Código | Descripcion 1 | Descripción 2 | 2023-01-01 | 2022-07-01 | 2022-04-01 | 2022-01-01 | septiembre 21 | Ud | Pg | a partir de | 62% | cantidad | 64% | Código | Descripcion 1 | Descripción 2 | 2023-01-01 | 2022-07-01 | 2022-04-01 | 2022-01-01 | septiembre 21 | Ud | Pg | a partir de | 62% | cantidad | 64% | Código | Descripcion 1 | Descripción 2 | 2023-01-01 | 2022-07-01 | 2022-04-01 | 2022-01-01 | septiembre 21 | Ud | Pg | a partir de | 62% | cantidad | 64% | Código | Descripcion 1 | Descripción 2 | 2023-01-01 | 2022-07-01 | 2022-04-01 | 2022-01-01 | septiembre 21 | Ud | Pg | a partir de | 62% | cantidad | 64% | Código | Descripcion 1 | Descripción 2 | 2023-01-01 | 2022-07-01 | 2022-04-01 | 2022-01-01 | septiembre 21 | Ud | Pg | a partir de | 62% | cantidad | 64% | Código | Descripcion 1 | Descripción 2 | 2023-01-01 | 2022-07-01 | 2022-04-01 | 2022-01-01 | septiembre 21 | Ud | Pg | a partir de | 62% | cantidad | 64% | Código | Descripcion 1 | Descripción 2 | 2023-01-01 | 2022-07-01 | 2022-04-01 | 2022-01-01 | septiembre 21 | Ud | Pg | a partir de | 62% | cantidad | 64% | Código | Descripcion 1 | Descripción 2 | 2023-01-01 | 2022-07-01 | 2022-04-01 | 2022-01-01 | septiembre 21 | Ud | Pg | a partir de | 62% | cantidad | 64% | Código | Descripcion 1 | Descripción 2 | 2023-01-01 | 2022-07-01 | 2022-04-01 | 2022-01-01 | septiembre 21 | Ud | Pg | a partir de | 62% | cantidad | 64% | Código | Descripcion 1 | Descripción 2 | 2023-01-01 | 2022-07-01 | 2022-04-01 | 2022-01-01 | septiembre 21 | Ud | Pg | a partir de | 62% | cantidad | 64% | Código | Descripcion 1 | Descripción 2 | 2023-01-01 | 2022-07-01 | 2022-04-01 | 2022-01-01 | septiembre 21 | Ud | Pg | a partir de | 62% | cantidad | 64% | Código | Descripcion 1 | Descripción 2 | 2023-01-01 | 2022-07-01 | 2022-04-01 | 2022-01-01 | septiembre 21 | Ud | Pg | a partir de | 62% | cantidad | 64% | Código | Descripcion 1 | Descripción 2 | 2023-01-01 | 2022-07-01 | 2022-04-01 | 2022-01-01 | septiembre 21 | Ud | Pg | a partir de | 62% | cantidad | 64% | Código | Descripcion 1 | Descripción 2 | 2023-01-01 | 2022-07-01 | 2022-04-01 | 2022-01-01 | septiembre 21 | Ud | Pg | a partir de | 62% | cantidad | 64% | Código | Descripcion 1 | Descripción 2 | 2023-01-01 | 2022-07-01 | 2022-04-01 | 2022-01-01 | septiembre 21 | Ud | Pg | a partir de | 62% | cantidad | 64% | Código | Descripcion 1 | Descripción 2 | 2023-01-01 | 2022-07-01 | 2022-04-01 | 2022-01-01 | septiembre 21 | Ud | Pg | a partir de | 62% | cantidad | 64% | Código | Descripcion 1 | Descripción 2 | 2023-01-01 | 2022-07-01 | 2022-04-01 | 2022-01-01 | septiembre 21 | Ud | Pg | a partir de | 62% | cantidad | 64% | Código | Descripcion 1 | Descripción 2 | 2023-01-01 | 2022-07-01 | 2022-04-01 | 2022-01-01 | septiembre 21 | Ud | Pg | a partir de | 62% | cantidad | 64% | Código | Descripcion 1 | Descripción 2 | 2023-01-01 | 2022-07-01 | 2022-04-01 | 2022-01-01 | septiembre 21 | Ud | Pg | a partir de | 62% | cantidad | 64% | Código | Descripcion 1 | Descripción 2 | 2023-01-01 | 2022-07-01 | 2022-04-01 | 2022-01-01 | septiembre 21 | Ud | Pg | a partir de | 62% | cantidad | 64% | Código | Descripcion 1 | Descripción 2 | 2023-01-01 | 2022-07-01 | 2022-04-01 | 2022-01-01 | septiembre 21 | Ud | Pg | a partir de | 62% | cantidad | 64% | Código | Descripcion 1 | Descripción 2 | 2023-01-01 | 2022-07-01 | 2022-04-01 | 2022-01-01 | septiembre 21 | Ud | Pg | a partir de | 62% | cantidad | 64% | Código | Descripcion 1 | Descripción 2 | 2023-01-01 | 2022-07-01 | 2022-04-01 | 2022-01-01 | septiembre 21 | Ud | Pg | a partir de | 62% | cantidad | 64% | Código | Descripcion 1 | Descripción 2 | 2023-01-01 | 2022-07-01 | 2022-04-01 | 2022-01-01 | septiembre 21 | Ud | Pg | a partir de | 62% | cantidad | 64% | Código | Descripcion 1 | Descripción 2 | 2023-01-01 | 2022-07-01 | 2022-04-01 | 2022-01-01 | septiembre 21 | Ud | Pg | a partir de | 62% | cantidad | 64% | Código | Descripcion 1 | Descripción 2 | 2023-01-01 | 2022-07-01 | 2022-04-01 | 2022-01-01 | septiembre 21 | Ud | Pg | a partir de | 62% | cantidad | 64% | Código | Descripcion 1 | Descripción 2 | 2023-01-01 | 2022-07-01 | 2022-04-01 | 2022-01-01 | septiembre 21 | Ud | Pg | a partir de | 62% | cantidad | 64% | Código | Descripcion 1 | Descripción 2 | 2023-01-01 | 2022-07-01 | 2022-04-01 | 2022-01-01 | septiembre 21 | Ud | Pg | a partir de | 62% | cantidad | 64% | Código | Descripcion 1 | Descripción 2 | 2023-01-01 | 2022-07-01 | 2022-04-01 | 2022-01-01 | septiembre 21 | Ud | Pg | a partir de | 62% | cantidad | 64% | Código | Descripcion 1 | Descripción 2 | 2023-01-01 | 2022-07-01 | 2022-04-01 | 2022-01-01 | septiembre 21 | Ud | Pg | a partir de | 62% | cantidad | 64% | Código | Descripcion 1 | Descripción 2 | 2023-01-01 | 2022-07-01 | 2022-04-01 | 2022-01-01 | septiembre 21 | Ud | Pg | a partir de | 62% | cantidad | 64% | Código | Descripcion 1 | Descripción 2 | 2023-01-01 | 2022-07-01 | 2022-04-01 | 2022-01-01 | septiembre 21 | Ud | Pg | a partir de | 62% | cantidad | 64% | Código | Descripcion 1 | Descripción 2 | 2023-01-01 | 2022-07-01 | 2022-04-01 | 2022-01-01 | septiembre 21 | Ud | Pg | a partir de | 62% | cantidad | 64% | Código | Descripcion 1 | Descripción 2 | 2023-01-01 | 2022-07-01 | 2022-04-01 | 2022-01-01 | septiembre 21 | Ud | Pg | a partir de | 62% | cantidad | 64% | Código | Descripcion 1 | Descripción 2 | 2023-01-01 | 2022-07-01 | 2022-04-01 | 2022-01-01 | septiembre 21 | Ud | Pg | a partir de | 62% | cantidad | 64% | Código | Descripcion 1 | Descripción 2 | 2023-01-01 | 2022-07-01 | 2022-04-01 | 2022-01-01 | septiembre 21 | Ud | Pg | a partir de | 62% | cantidad | 64% | Código | Descripcion 1 | Descripción 2 | 2023-01-01 | 2022-07-01 | 2022-04-01 | 2022-01-01 | septiembre 21 | Ud | Pg | a partir de | 62% | cantidad | 64% | Código | Descripcion 1 | Descripción 2 | 2023-01-01 | 2022-07-01 | 2022-04-01 | 2022-01-01 | septiembre 21 | Ud | Pg | a partir de | 62% | cantidad | 64% | Código | Descripcion 1 | Descripción 2 | 2023-01-01 | 2022-07-01 | 2022-04-01 | 2022-01-01 | septiembre 21 | Ud | Pg | a partir de | 62% | cantidad | 64% | Código | Descripcion 1 | Descripción 2 | 2023-01-01 | 2022-07-01 | 2022-04-01 | 2022-01-01 | septiembre 21 | Ud | Pg | a partir de | 62% | cantidad | 64% | Código | Descripcion 1 | Descripción 2 | 2023-01-01 | 2022-07-01 | 2022-04-01 | 2022-01-01 | septiembre 21 | Ud | Pg | a partir de | 62% | cantidad | 64% | Código | Descripcion 1 | Descripción 2 | 2023-01-01 | 2022-07-01 | 2022-04-01 | 2022-01-01 | septiembre 21 | Ud | Pg | a partir de | 62% | cantidad | 64% | Código | Descripcion 1 | Descripción 2 | 2023-01-01 | 2022-07-01 | 2022-04-01 | 2022-01-01 | septiembre 21 | Ud | Pg | a partir de | 62% | cantidad | 64% | Código | Descripcion 1 | Descripción 2 | 2023-01-01 | 2022-07-01 | 2022-04-01 | 2022-01-01 | septiembre 21 | Ud | Pg | a partir de | 62% | cantidad | 64% | Código | Descripcion 1 | Descripción 2 | 2023-01-01 | 2022-07-01 | 2022-04-01 | 2022-01-01 | septiembre 21 | Ud | Pg | a partir de | 62% | cantidad | 64% | Código | Descripcion 1 | Descripción 2 | 2023-01-01 | 2022-07-01 | 2022-04-01 | 2022-01-01 | septiembre 21 | Ud | Pg | a partir de | 62% | cantidad | 64% | Código | Descripcion 1 | Descripción 2 | 2023-01-01 | 2022-07-01 | 2022-04-01 | 2022-01-01 | septiembre 21 | Ud | Pg | a partir de | 62% | cantidad | 64% | Código | Descripcion 1 | Descripción 2 | 2023-01-01 | 2022-07-01 | 2022-04-01 | 2022-01-01 | septiembre 21 | Ud | Pg | a partir de | 62% | cantidad | 64% | Código | Descripcion 1 | Descripción 2 | 2023-01-01 | 2022-07-01 | 2022-04-01 | 2022-01-01 | septiembre 21 | Ud | Pg | a partir de | 62% | cantidad | 64% | Código | Descripcion 1 | Descripción 2 | 2023-01-01 | 2022-07-01 | 2022-04-01 | 2022-01-01 | septiembre 21 | Ud | Pg | a partir de | 62% | cantidad | 64% | Código | Descripcion 1 | Descripción 2 | 2023-01-01 | 2022-07-01 | 2022-04-01 | 2022-01-01 | septiembre 21 | Ud | Pg | a partir de | 62% | cantidad | 64% | Código | Descripcion 1 | Descripción 2 | 2023-01-01 | 2022-07-01 | 2022-04-01 | 2022-01-01 | septiembre 21 | Ud | Pg | a partir de | 62% | cantidad | 64% | Código | Descripcion 1 | Descripción 2 | 2023-01-01 | 2022-07-01 | 2022-04-01 | 2022-01-01 | septiembre 21 | Ud | Pg | a partir de | 62% | cantidad | 64% | Código | Descripcion 1 | Descripción 2 | 2023-01-01 | 2022-07-01 | 2022-04-01 | 2022-01-01 | septiembre 21 | Ud | Pg | a partir de | 62% | cantidad | 64% | Código | Descripcion 1 | Descripción 2 | 2023-01-01 | 2022-07-01 | 2022-04-01 | 2022-01-01 | septiembre 21 | Ud | Pg | a partir de | 62% | cantidad | 64% | Código | Descripcion 1 | Descripción 2 | 2023-01-01 | 2022-07-01 | 2022-04-01 | 2022-01-01 | septiembre 21 | Ud | Pg | a partir de | 62% | cantidad | 64% | Código | Descripcion 1 | Descripción 2 | 2023-01-01 | 2022-07-01 | 2022-04-01 | 2022-01-01 | septiembre 21 | Ud | Pg | a partir de | 62% | cantidad | 64% | Código | Descripcion 1 | Descripción 2 | 2023-01-01 | 2022-07-01 | 2022-04-01 | 2022-01-01 | septiembre 21 | Ud | Pg | a partir de | 62% | cantidad | 64% | Código | Descripcion 1 | Descripción 2 | 2023-01-01 | 2022-07-01 | 2022-04-01 | 2022-01-01 | septiembre 21 | Ud | Pg | a partir de | 62% | cantidad | 64% | Código | Descripcion 1 | Descripción 2 | 2023-01-01 | 2022-07-01 | 2022-04-01 | 2022-01-01 | septiembre 21 | Ud | Pg | a partir de | 62% | cantidad | 64% | Código | Descripcion 1 | Descripción 2 | 2023-01-01 | 2022-07-01 | 2022-04-01 | 2022-01-01 | septiembre 21 | Ud | Pg | a partir de | 62% | cantidad | 64% | Código | Descripcion 1 | Descripción 2 | 2023-01-01 | 2022-07-01 | 2022-04-01 | 2022-01-01 | septiembre 21 | Ud | Pg | a partir de | 62% | cantidad | 64% | Código | Descripcion 1 | Descripción 2 | 2023-01-01 | 2022-07-01 | 2022-04-01 | 2022-01-01 | septiembre 21 | Ud | Pg | a partir de | 62% | cantidad | 64% | Código | Descripcion 1 | Descripción 2 | 2023-01-01 | 2022-07-01 | 2022-04-01 | 2022-01-01 | septiembre 21 | Ud | Pg | a partir de | 62% | cantidad | 64% | Código | Descripcion 1 | Descripción 2 | 2023-01-01 | 2022-07-01 | 2022-04-01 | 2022-01-01 | septiembre 21 | Ud | Pg | a partir de | 62% | cantidad | 64% | Código | Descripcion 1 | Descripción 2 | 2023-01-01 | 2022-07-01 | 2022-04-01 | 2022-01-01 | septiembre 21 | Ud | Pg | a partir de | 62% | cantidad | 64% | Código | Descripcion 1 | Descripción 2 | 2023-01-01 | 2022-07-01 | 2022-04-01 | 2022-01-01 | septiembre 21 | Ud | Pg | a partir de | 62% | cantidad | 64% | Código | Descripcion 1 | Descripción 2 | 2023-01-01 | 2022-07-01 | 2022-04-01 | 2022-01-01 | septiembre 21 | Ud | Pg | a partir de | 62% | cantidad | 64% | Código | Descripcion 1 | Descripción 2 | 2023-01-01 | 2022-07-01 | 2022-04-01 | 2022-01-01 | septiembre 21 | Ud | Pg | a partir de | 62% | cantidad | 64% | Código | Descripcion 1 | Descripción 2 | 2023-01-01 | 2022-07-01 | 2022-04-01 | 2022-01-01 | septiembre 21 | Ud | Pg | a partir de | 62% | cantidad | 64% | Código | Descripcion 1 | Descripción 2 | 2023-01-01 | 2022-07-01 | 2022-04-01 | 2022-01-01 | septiembre 21 | Ud | Pg | a partir de | 62% | cantidad | 64% | Código | Descripcion 1 | Descripción 2 | 2023-01-01 | 2022-07-01 | 2022-04-01 | 2022-01-01 | septiembre 21 | Ud | Pg | a partir de | 62% | cantidad | 64% | Código | Descripcion 1 | Descripción 2 | 2023-01-01 | 2022-07-01 | 2022-04-01 | 2022-01-01 | septiembre 21 | Ud | Pg | a partir de | 62% | cantidad | 64% | Código | Descripcion 1 | Descripción 2 | 2023-01-01 | 2022-07-01 | 2022-04-01 | 2022-01-01 | septiembre 21 | Ud | Pg | a partir de | 62% | cantidad | 64% | Código | Descripcion 1 | Descripción 2 | 2023-01-01 | 2022-07-01 | 2022-04-01 | 2022-01-01 | septiembre 21 | Ud | Pg | a partir de | 62% | cantidad | 64% | Código | Descripcion 1 | Descripción 2 | 2023-01-01 | 2022-07-01 | 2022-04-01 | 2022-01-01 | septiembre 21 | Ud | Pg | a partir de | 62% | cantidad | 64% | Código | Descripcion 1 | Descripción 2 | 2023-01-01 | 2022-07-01 | 2022-04-01 | 2022-01-01 | septiembre 21 | Ud | Pg | a partir de | 62% | cantidad | 64% | Código | Descripcion 1 | Descripción 2 | 2023-01-01 | 2022-07-01 | 2022-04-01 | 2022-01-01 | septiembre 21 | Ud | Pg | a partir de | 62% | cantidad | 64% | Código | Descripcion 1 | Descripción 2 | 2023-01-01 | 2022-07-01 | 2022-04-01 | 2022-01-01 | septiembre 21 | Ud | Pg | a partir de | 62% | cantidad | 64% | Código | Descripcion 1 | Descripción 2 | 2023-01-01 | 2022-07-01 | 2022-04-01 | 2022-01-01 | septiembre 21 | Ud | Pg | a partir de | 62% | cantidad | 64% | Código | Descripcion 1 | Descripción 2 | 2023-01-01 | 2022-07-01 | 2022-04-01 | 2022-01-01 | septiembre 21 | Ud | Pg | a partir de | 62% | cantidad | 64% | Código | Descripcion 1 | Descripción 2 | 2023-01-01 | 2022-07-01 | 2022-04-01 | 2022-01-01 | septiembre 21 | Ud | Pg | a partir de | 62% | cantidad | 64% | Código | Descripcion 1 | Descripción 2 | 2023-01-01 | 2022-07-01 | 2022-04-01 | 2022-01-01 | septiembre 21 | Ud | Pg | a partir de | 62% | cantidad | 64% | Código | Descripcion 1 | Descripción 2 | 2023-01-01 | 2022-07-01 | 2022-04-01 | 2022-01-01 | septiembre 21 | Ud | Pg | a partir de | 62% | cantidad | 64% | Código | Descripcion 1 | Descripción 2 | 2023-01-01 | 2022-07-01 | 2022-04-01 | 2022-01-01 | septiembre 21 | Ud | Pg | a partir de | 62% | cantidad | 64% | Código | Descripcion 1 | Descripción 2 | 2023-01-01 | 2022-07-01 | 2022-04-01 | 2022-01-01 | septiembre 21 | Ud | Pg | a partir de | 62% | cantidad | 64% | Código | Descripcion 1 | Descripción 2 | 2023-01-01 | 2022-07-01 | 2022-04-01 | 2022-01-01 | septiembre 21 | Ud | Pg | a partir de | 62% | cantidad | 64% | Código | Descripcion 1 | Descripción 2 | 2023-01-01 | 2022-07-01 | 2022-04-01 | 2022-01-01 | septiembre 21 | Ud | Pg | a partir de | 62% | cantidad | 64% | Código | Descripcion 1 | Descripción 2 | 2023-01-01 | 2022-07-01 | 2022-04-01 | 2022-01-01 | septiembre 21 | Ud | Pg | a partir de | 62% | cantidad | 64% | Código | Descripcion 1 | Descripción 2 | 2023-01-01 | 2022-07-01 | 2022-04-01 | 2022-01-01 | septiembre 21 | Ud | Pg | a partir de | 62% | cantidad | 64% | Código | Descripcion 1 | Descripción 2 | 2023-01-01 | 2022-07-01 | 2022-04-01 | 2022-01-01 | septiembre 21 | Ud | Pg | a partir de | 62% | cantidad | 64% | Código | Descripcion 1 | Descripción 2 | 2023-01-01 | 2022-07-01 | 2022-04-01 | 2022-01-01 | septiembre 21 | Ud | Pg | a partir de | 62% | cantidad | 64% | Código | Descripcion 1 | Descripción 2 | 2023-01-01 | 2022-07-01 | 2022-04-01 | 2022-01-01 | septiembre 21 | Ud | Pg | a partir de | 62% | cantidad | 64% | Código | Descripcion 1 | Descripción 2 | 2023-01-01 | 2022-07-01 | 2022-04-01 | 2022-01-01 | septiembre 21 | Ud | Pg | a partir de | 62% | cantidad | 64% | Código | Descripcion 1 | Descripción 2 | 2023-01-01 | 2022-07-01 | 2022-04-01 | 2022-01-01 | septiembre 21 | Ud | Pg | a partir de | 62% | cantidad | 64% | Código | Descripcion 1 | Descripción 2 | 2023-01-01 | 2022-07-01 | 2022-04-01 | 2022-01-01 | septiembre 21 | Ud | Pg | a partir de | 62% | cantidad | 64% | Código | Descripcion 1 | Descripción 2 | 2023-01-01 | 2022-07-01 | 2022-04-01 | 2022-01-01 | septiembre 21 | Ud | Pg | a partir de | 62% | cantidad | 64% | Código | Descripcion 1 | Descripción 2 | 2023-01-01 | 2022-07-01 | 2022-04-01 | 2022-01-01 | septiembre 21 | Ud | Pg | a partir de | 62% | cantidad | 64% | Código | Descripcion 1 | Descripción 2 | 2023-01-01 | 2022-07-01 | 2022-04-01 | 2022-01-01 | septiembre 21 | Ud | Pg | a partir de | 62% | cantidad | 64% | Código | Descripcion 1 | Descripción 2 | 2023-01-01 | 2022-07-01 | 2022-04-01 | 2022-01-01 | septiembre 21 | Ud | Pg | a partir de | 62% | cantidad | 64% | Código | Descripcion 1 | Descripción 2 | 2023-01-01 | 2022-07-01 | 2022-04-01 | 2022-01-01 | septiembre 21 | Ud | Pg | a partir de | 62% | cantidad | 64% | Código | Descripcion 1 | Descripción 2 | 2023-01-01 | 2022-07-01 | 2022-04-01 | 2022-01-01 | septiembre 21 | Ud | Pg | a partir de | 62% | cantidad | 64% | Código | Descripcion 1 | Descripción 2 | 2023-01-01 | 2022-07-01 | 2022-04-01 | 2022-01-01 | septiembre 21 | Ud | Pg | a partir de | 62% | cantidad | 64% | Código | Descripcion 1 | Descripción 2 | 2023-01-01 | 2022-07-01 | 2022-04-01 | 2022-01-01 | septiembre 21 | Ud | Pg | a partir de | 62% | cantidad | 64% | Código | Descripcion 1 | Descripción 2 | 2023-01-01 | 2022-07-01 | 2022-04-01 | 2022-01-01 | septiembre 21 | Ud | Pg | a partir de | 62% | cantidad | 64% | Código | Descripcion 1 | Descripción 2 | 2023-01-01 | 2022-07-01 | 2022-04-01 | 2022-01-01 | septiembre 21 | Ud | Pg | a partir de | 62% | cantidad | 64% | Código | Descripcion 1 | Descripción 2 | 2023-01-01 | 2022-07-01 | 2022-04-01 | 2022-01-01 | septiembre 21 | Ud | Pg | a partir de | 62% | cantidad | 64% | Código | Descripcion 1 | Descripción 2 | 2023-01-01 | 2022-07-01 | 2022-04-01 | 2022-01-01 | septiembre 21 | Ud | Pg | a partir de | 62% | cantidad | 64% | Código | Descripcion 1 | Descripción 2 | 2023-01-01 | 2022-07-01 | 2022-04-01 | 2022-01-01 | septiembre 21 | Ud | Pg | a partir de | 62% | cantidad | 64% | Código | Descripcion 1 | Descripción 2 | 2023-01-01 | 2022-07-01 | 2022-04-01 | 2022-01-01 | septiembre 21 | Ud | Pg | a partir de | 62% | cantidad | 64% | Código | Descripcion 1 | Descripción 2 | 2023-01-01 | 2022-07-01 | 2022-04-01 | 2022-01-01 | septiembre 21 | Ud | Pg | a partir de | 62% | cantidad | 64% | Código | Descripcion 1 | Descripción 2 | 2023-01-01 | 2022-07-01 | 2022-04-01 | 2022-01-01 | septiembre 21 | Ud | Pg | a partir de | 62% | cantidad | 64% | Código | Descripcion 1 | Descripción 2 | 2023-01-01 | 2022-07-01 | 2022-04-01 | 2022-01-01 | septiembre 21 | Ud | Pg | a partir de | 62% | cantidad | 64% | Código | Descripcion 1 | Descripción 2 | 2023-01-01 | 2022-07-01 | 2022-04-01 | 2022-01-01 | septiembre 21 | Ud | Pg | a partir de | 62% | cantidad | 64% | Código | Descripcion 1 | Descripción 2 | 2023-01-01 | 2022-07-01 | 2022-04-01 | 2022-01-01 | septiembre 21 | Ud | Pg | a partir de | 62% | cantidad | 64% | Código | Descripcion 1 | Descripción 2 | 2023-01-01 | 2022-07-01 | 2022-04-01 | 2022-01-01 | septiembre 21 | Ud | Pg | a partir de | 62% | cantidad | 64% | Código | Descripcion 1 | Descripción 2 | 2023-01-01 | 2022-07-01 | 2022-04-01 | 2022-01-01 | septiembre 21 | Ud | Pg | a partir de | 62% | cantidad | 64% | Código | Descripcion 1 | Descripción 2 | 2023-01-01 | 2022-07-01 | 2022-04-01 | 2022-01-01 | septiembre 21 | Ud | Pg | a partir de | 62% | cantidad | 64% | Código | Descripcion 1 | Descripción 2 | 2023-01-01 | 2022-07-01 | 2022-04-01 | 2022-01-01 | septiembre 21 | Ud | Pg | a partir de | 62% | cantidad | 64% | Código | Descripcion 1 | Descripción 2 | 2023-01-01 | 2022-07-01 | 2022-04-01 | 2022-01-01 | septiembre 21 | Ud | Pg | a partir de | 62% | cantidad | 64% | Código | Descripcion 1 | Descripción 2 | 2023-01-01 | 2022-07-01 | 2022-04-01 | 2022-01-01 | septiembre 21 | Ud | Pg | a partir de | 62% | cantidad | 64% | Código | Descripcion 1 | Descripción 2 | 2023-01-01 | 2022-07-01 | 2022-04-01 | 2022-01-01 | septiembre 21 | Ud | Pg | a partir de | 62% | cantidad | 64% | Código | Descripcion 1 | Descripción 2 | 2023-01-01 | 2022-07-01 | 2022-04-01 | 2022-01-01 | septiembre 21 | Ud | Pg | a partir de | 62% | cantidad | 64% | Código | Descripcion 1 | Descripción 2 | 2023-01-01 | 2022-07-01 | 2022-04-01 | 2022-01-01 | septiembre 21 | Ud | Pg | a partir de | 62% | cantidad | 64% | Código | Descripcion 1 | Descripción 2 | 2023-01-01 | 2022-07-01 | 2022-04-01 | 2022-01-01 | septiembre 21 | Ud | Pg | a partir de | 62% | cantidad | 64% | Código | Descripcion 1 | Descripción 2 | 2023-01-01 | 2022-07-01 | 2022-04-01 | 2022-01-01 | septiembre 21 | Ud | Pg | a partir de | 62% | cantidad | 64% | Código | Descripcion 1 | Descripción 2 | 2023-01-01 | 2022-07-01 | 2022-04-01 | 2022-01-01 | septiembre 21 | Ud | Pg | a partir de | 62% | cantidad | 64% | Código | Descripcion 1 | Descripción 2 | 2023-01-01 | 2022-07-01 | 2022-04-01 | 2022-01-01 | septiembre 21 | Ud | Pg | a partir de | 62% | cantidad | 64% | Código | Descripcion 1 | Descripción 2 | 2023-01-01 | 2022-07-01 | 2022-04-01 | 2022-01-01 | septiembre 21 | Ud | Pg | a partir de | 62% | cantidad | 64% | Código | Descripcion 1 | Descripción 2 | 2023-01-01 | 2022-07-01 | 2022-04-01 | 2022-01-01 | septiembre 21 | Ud | Pg | a partir de | 62% | cantidad | 64% | Código | Descripcion 1 | Descripción 2 | 2023-01-01 | 2022-07-01 | 2022-04-01 | 2022-01-01 | septiembre 21 | Ud | Pg | a partir de | 62% | cantidad | 64% | Código | Descripcion 1 | Descripción 2 | 2023-01-01 | 2022-07-01 | 2022-04-01 | 2022-01-01 | septiembre 21 | Ud | Pg | a partir de | 62% | cantidad | 64% | Código | Descripcion 1 | Descripción 2 | 2023-01-01 | 2022-07-01 | 2022-04-01 | 2022-01-01 | septiembre 21 | Ud | Pg | a partir de | 62% | cantidad | 64% | Código | Descripcion 1 | Descripción 2 | 2023-01-01 | 2022-07-01 | 2022-04-01 | 2022-01-01 | septiembre 21 | Ud | Pg | a partir de | 62% | cantidad | 64% | Código | Descripcion 1 | Descripción 2 | 2023-01-01 | 2022-07-01 | 2022-04-01 | 2022-01-01 | septiembre 21 | Ud | Pg | a partir de | 62% | cantidad | 64% | Código | Descripcion 1 | Descripción 2 | 2023-01-01 | 2022-07-01 | 2022-04-01 | 2022-01-01 | septiembre 21 | Ud | Pg | a partir de | 62% | cantidad | 64% | Código | Descripcion 1 | Descripción 2 | 2023-01-01 | 2022-07-01 | 2022-04-01 | 2022-01-01 | septiembre 21 | Ud | Pg | a partir de | 62% | cantidad | 64% | Código | Descripcion 1 | Descripción 2 | 2023-01-01 | 2022-07-01 | 2022-04-01 | 2022-01-01 | septiembre 21 | Ud | Pg | a partir de | 62% | cantidad | 64% | Código | Descripcion 1 | Descripción 2 | 2023-01-01 | 2022-07-01 | 2022-04-01 | 2022-01-01 | septiembre 21 | Ud | Pg | a partir de | 62% | cantidad | 64% | Código | Descripcion 1 | Descripción 2 | 2023-01-01 | 2022-07-01 | 2022-04-01 | 2022-01-01 | septiembre 21 | Ud | Pg | a partir de | 62% | cantidad | 64%
90025412 | plancha nopas economic E18/48 Rt: 0,75 m2k/W | plancha nopas economic E18/48 Rt: 0,75 m2k/W Aislamiento plastificado de nopas grandes para tubo de diam. 16 y 20 mm, en EPS blanco λ=0,036 W/(m.K) según EN 13163:2017 para aislamiento térmico. Resistencia termica efectiva según EN 1264-4:2010 Rt: 0,75 m2k/W (normativa para instalación de suelo radiante). Paso de tubo 75mm. De formato 1340x895mmmm se solapa mediante un sistema de clip, dando una superficie útil de 1,20m2. Bajo pedido a fábrica en 12 ó 24 palets. | 17.66 | 22.63 | 22.63 | 18.79 | 18.79 | pza | 10 | 756 | pza | 6.7108 | 1386 | pza | 6.3576
| precio por m2 | precio por m2 | 14.7167 | 18.8583 | 18.8583 | 15.5289 | 15.5289 | m2 |  | 907.2 | m2 | 5.5923 | 1663.2 | m2 | 5.298
90025413 |  | plancha nopas economic gfto E24/53 Rt: 0,75 m2k/W Aislamiento plastificado de nopas grandes para tubo de diam. 16 y 20 mm en EPS con grafito λ=0,031 W/(m.K) según EN 13163:2017 para aislamiento térmico. Resistencia termica efectiva según EN 1264-4:2022 Rt: 0,75 m2k/W (normativa para instalación de suelo radiante). Paso de tubo 75mm. De formato 1340x895mmmm se solapa mediante un sistema de clip, dando una superficie útil de 1,20m2. 8 uds por caja y 7 cajas por palet. Bajo pedido a fábrica, pedido mínimo 12 ó 22 palets. | 23.31 | 22.63 | 22.63 | 18.79 | 18.79 | pza |  | 672 | pza | 8.8578 | 1232 | pza | 8.3916
|  | precio por m2 | 19.425 |  |  |  |  | m2 |  | 806.4 | m2 | 7.3815 | 1478.4 | m2 | 6.993
90025415 | plancha nopas economic E36/66 Rt: 1,25 m2k/W | plancha nopas economic E36/66 Rt: 1,25 m2k/W Aislamiento plastificado de nopas grandes para tubo de diam. 16 y 20 mm en EPS blanco, λ=0,036 W/(m.K) según EN 13163:2017 para aislamiento térmico. Resistencia termica efectiva según EN 1264-4:2010 Rt: 0,75 m2k/W (normativa para instalación de suelo radiante). Paso de tubo 75mm. De formato 1340x895mmmm se solapa mediante un sistema machihembrado, dando una superficie útil de 1,20m2. DISPONIBLE HASTA FIN DE EXISTENCIAS | 31.29 | 34.98 | 34.98 | 28.93 | 28.93 | pza | 10 | 504 | pza | 11.8902 | 924 | pza | 11.2644
| precio por m2 | precio por m2 | 26.075 | 29.15 | 29.15 | 23.9091 | 23.9091 | m2 |  | 604.8 | m2 | 9.9085 | 1108.8 | m2 | 9.387
90025414 |  | plancha nopas economic gfto E39/68 Rt: 1,25 m2k/W Aislamiento plastificado de nopas grandes para tubo de diam. 16 y 20 mm en EPS con grafito, λ=0,031 W/(m.K) según EN 13163:2017 para aislamiento térmico. Resistencia termica efectiva según EN 1264-4:2022 Rt: 1,25 m2k/W (normativa para instalación de suelo radiante). Paso de tubo 75mm. De formato 1340x895mm se solapa mediante un sistema machihembrado, dando una superficie útil de 1,20m2. Precio sujeto a cambios sin previo aviso. 6 uds por caja y 7 cajas por palet. Bajo pedido a fábrica, pedido mímino 12 ó 22 palets. | 32.36 | 34.98 | 34.98 | 28.93 | 28.93 | pza |  | 504 | pza | 12.2968 | 924 | pza | 11.6496
|  | precio por m2 | 26.9667 |  |  |  |  | m2 |  | 604.8 | m2 | 10.2473 | 1108.8 | m2 | 9.708
90025418 | plancha nopas economic E22/44 Rt: 0,75 m2k/W | plancha nopas economic E22/44 Rt: 0,75 m2k/W Aislamiento plastificado de nopas grandes para tubo de diam. 16 y 20 mm, en EPS blanco, λ=0,036 W/(m.K) según EN 13163:2017 para aislamiento térmico. Resistencia termica efectiva según EN 1264-4:2010 Rt: 0,75 m2k/W (normativa para instalación de suelo radiante). Paso de tubo 54mm. De formato 1295x865mm se solapa mediante un sistema machihembrado, dando una superficie útil de 1,12m2. Bajo pedido a fábrica. | 16.27 | 22.63 | 22.63 | 18.79 | 16.478 | pza | 10 | 770 | pza | 6.1826 | 1540 | pza | 5.8572
| precio por m2 | precio por m2 | 14.5268 | 20.2054 | 20.2054 | 15.5289 | 13.6182 | m2 |  | 862.4 | m2 | 5.5202 | 1724.8 | m2 | 5.2296
90025416 |  | plancha nopas economic gfto E24/46 Rt: 0,75 m2k/W Aislamiento plastificado de nopas pequeñas para tubo de diam. 16 y 20 mm, en EPS con grafito, λ=0,031 W/(m.K) según EN 13163:2017 para aislamiento térmico. Resistencia termica efectiva según EN 1264-4:2022 Rt: 0,75 m2k/W (normativa para instalación de suelo radiante). Paso de tubo 54mm. De formato 1295x865mm se solapa mediante un sistema machihembrado, dando una superficie útil de 1,12m2. 9 uds por caja y 7 cajas por palet. | 20.34 |  |  |  |  | pza |  | 756 | pza | 7.7292 | 1386 | pza | 7.3224
|  | precio por m2 | 18.1607 |  |  |  |  | m2 |  | 846.72 | m2 | 6.9011 | 1552.32 | m2 | 6.5379
90025419 | plancha nopas economic E22/44 Rt: 1,25 m2k/W | plancha nopas economic E39/61 Rt: 1,25 m2k/W Aislamiento plastificado de nopas pequeñas, para tubo de diam. 16 y 20 mm, en EPS blanco, λ=0,036 W/(m.K) según EN 13163:2017 para aislamiento térmico. Resistencia termica efectiva según EN 1264-4:2010 Rt: 1,25 m2k/W (normativa para instalación de suelo radiante). Paso de tubo 54mm. De formato 1295x865mm se solapa mediante un sistema machihembrado, dando una superficie útil de 1,12m2. Bajo pedido a fábrica. | 24.56 | 34.98 | 34.98 | 28.93 |  | pza | 10 | 385 | pza | 9.3328 | 770 | pza | 8.8416
| precio por m2 | precio por m2 | 21.9286 | 31.2321 | 31.2321 | 23.9091 | 0 | m2 |  | 431.2 | m2 | 8.3329 | 862.4 | m2 | 7.8943
90025417 |  | plancha nopas economic gfto E39/61 Rt: 1,25 m2k/W Aislamiento plastificado de nopas pequeñas para tubo de diam. 16 y 20 mm en EPS con grafito, λ=0,031 W/(m.K) según EN 13163:2017 para aislamiento térmico. Resistencia termica efectiva según EN 1264-4:2022 Rt: 1,25 m2k/W (normativa para instalación de suelo radiante). Paso de tubo 54mm. De formato 1295x865mm se solapa mediante un sistema machihembrado, dando una superficie útil de 1,12m2. 6 uds por caja y 7 cajs por palet. | 29.2 |  |  |  |  | pza |  | 504 | pza | 11.096 | 924 | pza | 10.512
|  | precio por m2 | 26.0714 |  |  |  |  | m2 |  | 564.48 | m2 | 9.9071 | 1034.88 | m2 | 9.3857
Condiciones:
No son aplicables otros descuentos adicionales
Para entregas en Galicia, Andalucía y Portugal, se aplicará cargo de porte correspondiente.
Las entregas en camión completo son *cantidades fijas, bajo pedido a fábrica, consultar plazos de entrega.
Los precios están sujetos a cambios sin previo aviso, según las actuales circunstancias de mercado.
|  | Plancha profitherm tacker lisa | [15 empty] | Plancha profitherm tacker lisa
Código | Descripcion 1 | Descripción 2 | 2024-02-01 | 2022-07-01 | 2022-04-01 | 2022-01-01 | septiembre 21 | Ud | Pg | [6 empty] | Código | Descripcion 1 | Descripción 2 | 2024-02-01
90025440 | Rollo de aislamiento liso grafito aluminio 24/ 10m Pla | Rollo de aislamiento liso EPS-T 650 termoreflectante 31/33 10m Placa de aislamiento 31mm de espesor con una lámina de alu-PET termoreflectante de 3mm con autoadhesivo solapado.λ=0,041 W/mK Resistencia térmica según EN1264-4:2020 Rt: 0,75 m2k/W Formato de rollo 10.000x1.000mm. Bajo pedido a fábrica. | 12.46 |  |  |  |  | m | [7 empty] | 90000000 | Rollo de aislamiento liso EPS-T 650 autofijación 30/33 | Rollo de aislamiento liso EPS-T 650 plástificado 30/33 10m Placa de aislamiento 30mm de espesor con una lámina de plástica de alta resistencia autoadhesivo solapado.λ=0,040 W/mK Resistencia térmica según EN1264-4:2022 Rt: 0,75 m2k/W Formato de rollo 10.000x1.000mm. Bajo pedido a fábrica. | 14.6429
90025441 | Rollo de aislamiento liso grafito aluminio 40/ 6m Plac | Rollo de aislamiento liso EPS-T 650 termoreflectante 52/55 6m Placa de aislamiento 52 mm de espesor con una lámina de alu-PET termoreflectante de 3mm con autoadhesivo solapado.λ=0,041 W/mK Resistencia térmica según EN1264-4:2020 Rt: 1,25 m2k/W Formato de rollo 10.000x1.000mm. Bajo pedido a fábrica. | 15.3 |  |  |  |  | m | [7 empty] | 90000000 | Rollo de aislamiento liso EPS-T 650 termoreflectante 5 | Rollo de aislamiento liso EPS-T 650 plástificado 50/53 10m Placa de aislamiento 50mm de espesor con una lámina de plástica de alta resistencia autoadhesivo solapado.λ=0,040 W/mK Resistencia térmica según EN1264-4:2022 Rt: 1,25 m2k/W Formato de rollo 10.000x1.000mm. Bajo pedido a fábrica.. | 22.5
90025442 |  | Rollo de aislamiento liso EPS-T 650 autofijación 31/33 10m Placa de aislamiento 30mm de espesor con una lámina de tejido con autofijación de velcro de 3mm con autoadhesivo solapado.λ=0,041 W/mK Resistencia térmica según EN1264-4:2020 Rt: 0,75 m2k/W Formato de rollo 10.000x1.000mm. Bajo pedido a fábrica. | 13.74 |  |  |  |  | m | [7 empty] | 90000000 | Rollo de aislamiento liso EPS-T 650 autofijación 30/33 | Rollo de aislamiento liso EPS-T 650 plástificado grafito 25/28 10m Placa de aislamiento en grafito 25mm de espesor con una lámina de plástica de alta resistencia autoadhesivo solapado.λ=0,030 W/mK Resistencia térmica según EN1264-4:2022 Rt: 0,75 m2k/W Formato de rollo 10.000x1.000mm. Bajo pedido a fábrica. | 16.0714
90025443 |  | Rollo de aislamiento liso EPS-T 650 autofijación 52/55 6m Placa de aislamiento 50mm de espesor con una lámina de tejido con autofijación de velcro de 3mm con autoadhesivo solapado.λ=0,041 W/mK Resistencia térmica según EN1264-4:2020 Rt: 1,25 m2k/W Formato de rollo 10.000x1.000mm. Bajo pedido a fábrica. | 16.57 |  |  |  |  | m | [7 empty] | 90000000 | Rollo de aislamiento liso EPS-T 650 autofijación 50/33 | Rollo de aislamiento liso EPS-T 650 plástificado grafito 40/43 10m Placa de aislamiento en grafito 40mm de espesor con una lámina de plástica de alta resistencia autoadhesivo solapado.λ=0,030 W/mK Resistencia térmica según EN1264-4:2022 Rt: 1,25 m2k/W Formato de rollo 10.000x1.000mm. Bajo pedido a fábrica. | 22.5
90025444 |  | Rollo de aislamiento liso grafito aluminio 24/ 10m Placa de aislamiento 24mm de espesor con una lámina de tejido con autoadhesivo solapado.λ=0,032 W/mK Resistencia térmica según EN1264-4:2022 Rt: 0,75 m2k/W Formato de rollo 10000x1.000mm. Bajo pedido a fábrica. | 13.79 |  |  |  |  | m | [7 empty] | 90000000 |  | Rollo de aislamiento liso EPS-T 650 autofijación 30/33 10m Placa de aislamiento 30mm de espesor con una lámina de tejido con autofijación de velcro de 3mm con autoadhesivo solapado.λ=0,040 W/mK Resistencia térmica según EN1264-4:2022 Rt: 0,75 m2k/W Formato de rollo 6.000x1.000mm. Bajo pedido a fábrica. | 16.0714
90025445 |  | Rollo de aislamiento liso grafito aluminio 40/ 6m Placa de aislamiento 40mm de espesor con una lámina de tejido con autoadhesivo solapado.λ=0,032 W/mK Resistencia térmica según EN1264-4:2022 Rt: 1,25 m2k/W Formato de rollo 6,000x1.000mm. Bajo pedido a fábrica. | 17.93 |  |  |  |  | m | [7 empty] | 90000000 |  | Rollo de aislamiento liso EPS-T 650 autofijación 50/53 10m Placa de aislamiento 50mm de espesor con una lámina de velcro de 3mm con autoadhesivo solapado.λ=0,040 W/mK Resistencia térmica según EN1264-4:2022 Rt: 1,25 m2k/W Formato de rollo 6.000x1.000mm. Bajo pedido a fábrica | 24.2857
[16 empty] | 90000000 |  | Rollo de aislamiento liso EPS-T 650 autofijación grafito 25/28 10m Placa de aislamiento con grafito 25mm de espesor con una lámina de tejido con autofijación de velcro de 3mm con autoadhesivo solapado.λ=0,032 W/mK Resistencia térmica según EN1264-4:2022 Rt: 0,75 m2k/W Formato de rollo 10.000x1.000mm. Bajo pedido a fábrica. | 17.8571
[16 empty] | 90000000 |  | Rollo de aislamiento liso EPS-T 650 autofijación 40/33 10m Placa de aislamiento con grafito de 40mm de espesor con una lámina de tejido con autofijación de velcro de 3mm con autoadhesivo solapado.λ=0,032 W/mK Resistencia térmica según EN1264-4:2022 Rt: 1,25 m2k/W Formato de rollo 6.000x1.000mm. Bajo pedido a fábrica. | 24.2857
Condiciones: | [15 empty] | Condiciones:
No son aplicables otros descuentos adicionales | [15 empty] | No son aplicables otros descuentos adicionales
Para entregas en Galicia, Andalucía y Portugal, se aplicará cargo de porte correspondiente. | [15 empty] | Para entregas en Galicia, Andalucía y Portugal, se aplicará cargo de porte correspondiente.
Las entregas en camión completo son *cantidades fijas, bajo pedido a fábrica, consultar plazos de entrega. | [15 empty] | Las entregas en camión completo son *cantidades fijas, bajo pedido a fábrica, consultar plazos de entrega.
Los precios están sujetos a cambios sin previo aviso, según las actuales circunstancias de mercado. | [15 empty] | Los precios están sujetos a cambios sin previo aviso, según las actuales circunstancias de mercado.
Condiciones: | [15 empty] | Condiciones:
No son aplicables otros descuentos adicionales | [15 empty] | No son aplicables otros descuentos adicionales
Para entregas en Galicia, Andalucía y Portugal, se aplicará cargo de porte correspondiente. | [15 empty] | Para entregas en Galicia, Andalucía y Portugal, se aplicará cargo de porte correspondiente.
Las entregas en camión completo son *cantidades fijas, bajo pedido a fábrica, consultar plazos de entrega. | [15 empty] | Las entregas en camión completo son *cantidades fijas, bajo pedido a fábrica, consultar plazos de entrega.
Los precios están sujetos a cambios sin previo aviso, según las actuales circunstancias de mercado. | [15 empty] | Los precios están sujetos a cambios sin previo aviso, según las actuales circunstancias de mercado.
NEW
NEW
NEW
NEW
EN1264-4:2022
Altura mínima de mortero 10mm
Especial reformas
EN1264-4:2022
EN1264-4:2022
EN1264-4:2022
EN1264-4:2022
EN1264-4:2022
EN1264-4:2022
EN1264-4:2022

## OFERTA SUELO RADIANTE POR CANTI (hidden)
Sistema de suelo radiante profitherm
Código | Descripcion 1 | Descripción 2 | 2024-02-01 | 2022-07-01 | 2022-04-01 | 2022-01-01 | septiembre 21 | Ud | Pg | a partir de |  | 60% | a partir de |  | 62% | a partir de |  | 64%
75116960 | tubo ff-therm ML5 Difustop PE-RT 16x2 rollo 600 m | tubo ff-therm multi Difustop PE-RT 16x2 rollo 200 m Tubería plástica transparente sólida en rollos, fabricado en polietileno (PE-RT) según DIN 16833, con barrera de difusión, impermeable al oxigeno según DIN 4726 para instalaciones radiantes refrescantes. Presión de trabajo máxima: 6 bar. Temperatura máxima de trabajo: 70ºC. | 1.39 | 1.56 | 1.39 | 1.2658 | 1.1613 | m |  | 18000 | m | 0.556 | 27000 | m | 0.5282 | 45000 | m | 0.5004
75016900 | tubo ff-therm multi Difustop PE-RT 16x2 rollo 600 m | tubo ff-therm multi Difustop PE-RT 16x2 rollo 600 m Tubería plástica transparente sólida en rollos, fabricado en polietileno (PE-RT) según DIN 16833, con barrera de difusión, impermeable al oxigeno según DIN 4726 para instalaciones radiantes refrescantes. Presión de trabajo máxima: 6 bar. Temperatura máxima de trabajo: 70ºC. | 1.56 | 1.56 | 1.39 | 1.2658 | 1.1613 | m |  |  |  | 0.624 |  |  | 0.5928 |  |  | 0.5616
90020980 | rodapié azul film antihumedad 8x150mm rollo 50m | rodapié azul film antihumedad 8x150mm rollo 50m Banda perimetral fabricada en espuma de PE-LD (25kg/m3) de 8mm de espesor con film PE de 180mm antihumedad y adhesivo de 25mm para colocar en la pared. | 60 |  |  |  |  | pza |  | 80 | rol | 24 | 120 | rol | 22.8 | 200 | rol | 21.6
71900111 | rodapié con lámina antihumedad 8x150mm rollo 25m | rodapié azul film antihumedad 8x150mm rollo 50m Banda perimetral fabricada en espuma de PE-LD (25kg/m3) de 8mm de espesor con film PE de 180mm antihumedad y adhesivo de 25mm para colocar en la pared. | 38.65 | 38.65 | 34.36 | 31.24 | 31.24 | pza |  | 80 | rol | 15.46 | 120 | rol | 14.687 | 200 | rol | 13.914
90025540 | colector suelo radiante 2 salidas con caudalímetros | colector suelo radiante 2 salidas con caudalímetros Colector de circuitos fabricado en acero inoxidable con caudalímetros en la impulsión y vávulas adapatables al actuador profitherm en el retorno. Incluye llaves de llenado y vaciado de circuitos. Incluye soportes isofónicos.. Conexión de circuitos rosca gas 3/4" eurocono, con 50mm de separación entre circuitos. | 122.08 | 122.08 | 122.08 | 116.2715 | 116.2715 | pza |  | 30 | uds1 | 48.832 | 50 | uds1 | 46.3904 | 75 | uds1 | 43.9488
90025541 | colector suelo radiante 3 salidas con caudalímetros | colector suelo radiante 2 salidas con caudalímetros Colector de circuitos fabricado en acero inoxidable con caudalímetros en la impulsión y vávulas adapatables al actuador profitherm en el retorno. Incluye llaves de llenado y vaciado de circuitos. Incluye soportes isofónicos.. Conexión de circuitos rosca gas 3/4" eurocono, con 50mm de separación entre circuitos. | 161.32 | 161.32 | 161.32 | 153.6474 | 153.6474 | pza |  |  |  | 64.528 |  |  | 61.3016 |  |  | 58.0752
90025542 | colector suelo radiante 4 salidas con caudalímetros | colector suelo radiante 2 salidas con caudalímetros Colector de circuitos fabricado en acero inoxidable con caudalímetros en la impulsión y vávulas adapatables al actuador profitherm en el retorno. Incluye llaves de llenado y vaciado de circuitos. Incluye soportes isofónicos.. Conexión de circuitos rosca gas 3/4" eurocono, con 50mm de separación entre circuitos. | 200.86 | 200.86 | 200.86 | 191.3042 | 191.3042 | pza |  |  |  | 80.344 |  |  | 76.3268 |  |  | 72.3096
90025543 | colector suelo radiante 5 salidas con caudalímetros | colector suelo radiante 2 salidas con caudalímetros Colector de circuitos fabricado en acero inoxidable con caudalímetros en la impulsión y vávulas adapatables al actuador profitherm en el retorno. Incluye llaves de llenado y vaciado de circuitos. Incluye soportes isofónicos.. Conexión de circuitos rosca gas 3/4" eurocono, con 50mm de separación entre circuitos. | 239.85 | 239.85 | 239.85 | 228.4343 | 228.4343 | pza |  |  |  | 95.94 |  |  | 91.143 |  |  | 86.346
90025544 | colector suelo radiante 6 salidas con caudalímetros | colector suelo radiante 2 salidas con caudalímetros Colector de circuitos fabricado en acero inoxidable con caudalímetros en la impulsión y vávulas adapatables al actuador profitherm en el retorno. Incluye llaves de llenado y vaciado de circuitos. Incluye soportes isofónicos.. Conexión de circuitos rosca gas 3/4" eurocono, con 50mm de separación entre circuitos. | 279.1 | 279.1 | 279.1 | 265.8102 | 265.8102 | pza |  |  |  | 111.64 |  |  | 106.058 |  |  | 100.476
90025545 | colector suelo radiante 7 salidas con caudalímetros | colector suelo radiante 2 salidas con caudalímetros Colector de circuitos fabricado en acero inoxidable con caudalímetros en la impulsión y vávulas adapatables al actuador profitherm en el retorno. Incluye llaves de llenado y vaciado de circuitos. Incluye soportes isofónicos.. Conexión de circuitos rosca gas 3/4" eurocono, con 50mm de separación entre circuitos. | 318.36 | 318.36 | 318.36 | 303.2095 | 303.2095 | pza |  |  |  | 127.344 |  |  | 120.9768 |  |  | 114.6096
90025546 | colector suelo radiante 8 salidas con caudalímetros | colector suelo radiante 2 salidas con caudalímetros Colector de circuitos fabricado en acero inoxidable con caudalímetros en la impulsión y vávulas adapatables al actuador profitherm en el retorno. Incluye llaves de llenado y vaciado de circuitos. Incluye soportes isofónicos.. Conexión de circuitos rosca gas 3/4" eurocono, con 50mm de separación entre circuitos. | 357.6 | 357.6 | 357.6 | 340.5737 | 340.5737 | pza |  |  |  | 143.04 |  |  | 135.888 |  |  | 128.736
90025547 | colector suelo radiante 9 salidas con caudalímetros | colector suelo radiante 2 salidas con caudalímetros Colector de circuitos fabricado en acero inoxidable con caudalímetros en la impulsión y vávulas adapatables al actuador profitherm en el retorno. Incluye llaves de llenado y vaciado de circuitos. Incluye soportes isofónicos.. Conexión de circuitos rosca gas 3/4" eurocono, con 50mm de separación entre circuitos. | 396.88 | 396.88 | 396.88 | 377.9847 | 377.9847 | pza |  |  |  | 158.752 |  |  | 150.8144 |  |  | 142.8768
90025548 | colector suelo radiante 10 salidas con caudalímetros | colector suelo radiante 2 salidas con caudalímetros Colector de circuitos fabricado en acero inoxidable con caudalímetros en la impulsión y vávulas adapatables al actuador profitherm en el retorno. Incluye llaves de llenado y vaciado de circuitos. Incluye soportes isofónicos.. Conexión de circuitos rosca gas 3/4" eurocono, con 50mm de separación entre circuitos. | 436.12 | 436.12 | 436.12 | 415.3606 | 415.3606 | pza |  |  |  | 174.448 |  |  | 165.7256 |  |  | 157.0032
90025549 | colector suelo radiante 11 salidas con caudalímetros | colector suelo radiante 2 salidas con caudalímetros Colector de circuitos fabricado en acero inoxidable con caudalímetros en la impulsión y vávulas adapatables al actuador profitherm en el retorno. Incluye llaves de llenado y vaciado de circuitos. Incluye soportes isofónicos.. Conexión de circuitos rosca gas 3/4" eurocono, con 50mm de separación entre circuitos. | 475.37 | 475.37 | 475.37 | 452.7365 | 452.7365 | pza |  |  |  | 190.148 |  |  | 180.6406 |  |  | 171.1332
90025550 | colector suelo radiante 12 salidas con caudalímetros | colector suelo radiante 2 salidas con caudalímetros Colector de circuitos fabricado en acero inoxidable con caudalímetros en la impulsión y vávulas adapatables al actuador profitherm en el retorno. Incluye llaves de llenado y vaciado de circuitos. Incluye soportes isofónicos.. Conexión de circuitos rosca gas 3/4" eurocono, con 50mm de separación entre circuitos. | 516.64 | 516.64 | 516.64 | 492.0439 | 492.0439 | pza |  |  |  | 206.656 |  |  | 196.3232 |  |  | 185.9904
90025591 | colector de ampliación de 2 circuitos | colector suelo radiante 2 salidas con caudalímetros Colector de circuitos fabricado en acero inoxidable con caudalímetros en la impulsión y vávulas adapatables al actuador profitherm en el retorno. Incluye llaves de llenado y vaciado de circuitos. Incluye soportes isofónicos.. Conexión de circuitos rosca gas 3/4" eurocono, con 50mm de separación entre circuitos. | 114.18 | 85.15 | 85.15 | 81.1047 | 81.1047 | pza |  |  |  | 45.672 |  |  | 43.3884 |  |  | 41.1048
90025650 | profitherm armario fondo 110 mm galvanizado 2 circ. | profitherm armario fondo 110 mm galvanizado 2 circ. Armario para colector fabricado en acero galvanizado de 110mm de fondo y 385mm de ancho. | 134.82 | 127.35 | 121.87 | 110.7992 | 110.7992 | pza |  | 30 | uds2 | 53.928 | 50 | uds2 | 51.2316 | 75 | uds2 | 48.5352
90025651 | profitherm armario fondo 110 mm galvanizado 3 circ. | profitherm armario fondo 110 mm galvanizado 2 circ. Armario para colector fabricado en acero galvanizado de 110mm de fondo y 385mm de ancho. | 135.75 | 131.74 | 126.07 | 114.6172 | 114.6172 | pza |  |  |  | 54.3 |  |  | 51.585 |  |  | 48.87
90025652 | profitherm armario fondo 110 mm galvanizado 4 circ. | profitherm armario fondo 110 mm galvanizado 2 circ. Armario para colector fabricado en acero galvanizado de 110mm de fondo y 385mm de ancho. | 133.07 | 143.11 | 136.95 | 124.5006 | 124.5006 | pza |  |  |  | 53.228 |  |  | 50.5666 |  |  | 47.9052
90025653 | profitherm armario fondo 110 mm galvanizado 5 circ. | profitherm armario fondo 110 mm galvanizado 2 circ. Armario para colector fabricado en acero galvanizado de 110mm de fondo y 385mm de ancho. | 148.28 | 148.28 | 141.9 | 129.0026 | 129.0026 | pza | Pg |  |  | 59.312 |  |  | 56.3464 |  |  | 53.3808
90025654 | profitherm armario fondo 110 mm galvanizado 6-8 circ. | profitherm armario fondo 110 mm galvanizado 2 circ. Armario para colector fabricado en acero galvanizado de 110mm de fondo y 385mm de ancho. | 169.66 | 169.66 | 162.36 | 147.6003 | 147.6003 | pza |  |  |  | 67.864 |  |  | 64.4708 |  |  | 61.0776
90025655 | profitherm armario fondo 110 mm galvanizado 9-10 circ. | profitherm armario fondo 110 mm galvanizado 2 circ. Armario para colector fabricado en acero galvanizado de 110mm de fondo y 385mm de ancho. | 189.11 | 189.11 | 180.97 | 164.5196 | 164.5196 | pza |  |  |  | 75.644 |  |  | 71.8618 |  |  | 68.0796
90025656 | profitherm armario fondo 110 mm galvanizado 11-12 circ | profitherm armario fondo 110 mm galvanizado 2 circ. Armario para colector fabricado en acero galvanizado de 110mm de fondo y 385mm de ancho. | 211.46 | 211.46 | 202.36 | 183.9673 | 183.9673 | pza |  |  |  | 84.584 |  |  | 80.3548 |  |  | 76.1256
90025657 | profitherm armario fondo 110 mm galvanizado >12 circ. | profitherm armario fondo 110 mm galvanizado 2 circ. Armario para colector fabricado en acero galvanizado de 110mm de fondo y 385mm de ancho. | 242.58 | 242.58 | 232.14 | 211.0382 | 211.0382 | pza |  |  |  | 97.032 |  |  | 92.1804 |  |  | 87.3288
Código | Descripcion 1 | Descripción 2 | 2024-02-01 | 2022-07-01 | 2022-04-01 | 2022-01-01 | septiembre 21 | Ud | Pg | a partir de |  | 60% | a partir de |  | 62% | a partir de |  | 64%
90025670 | profitherm armario fondo 110 mm pintado 2 circ. | profitherm armario fondo 110 mm pintado 2 circ. Armario para colector fabricado en acero pintado de 110mm de fondo y 385mm de ancho. | 153.86 | 146.81 | 140.49 | 127.7185 | 127.7185 | pza |  | 30 | uds2 | 61.544 | 50 | uds2 | 58.4668 | 75 | uds2 | 55.3896
90025671 | profitherm armario fondo 110 mm pintado 3 circ. | profitherm armario fondo 110 mm pintado 2 circ. Armario para colector fabricado en acero pintado de 110mm de fondo y 385mm de ancho. | 153.96 | 150.2 | 143.74 | 130.681 | 130.681 | pza |  |  |  | 61.584 |  |  | 58.5048 |  |  | 55.4256
90025672 | profitherm armario fondo 110 mm pintado 4 circ. | profitherm armario fondo 110 mm pintado 2 circ. Armario para colector fabricado en acero pintado de 110mm de fondo y 385mm de ancho. | 155.06 | 155.06 | 148.39 | 134.9076 | 134.9076 | pza |  |  |  | 62.024 |  |  | 58.9228 |  |  | 55.8216
90025673 | profitherm armario fondo 110 mm pintado 5 circ. | profitherm armario fondo 110 mm pintado 2 circ. Armario para colector fabricado en acero pintado de 110mm de fondo y 385mm de ancho. | 171.59 | 171.59 | 164.21 | 149.2858 | 149.2858 | pza |  |  |  | 68.636 |  |  | 65.2042 |  |  | 61.7724
90025674 | profitherm armario fondo 110 mm pintado 6-8 circ. | profitherm armario fondo 110 mm pintado 2 circ. Armario para colector fabricado en acero pintado de 110mm de fondo y 385mm de ancho. | 198.34 | 198.34 | 189.8 | 172.5515 | 172.5515 | pza |  |  |  | 79.336 |  |  | 75.3692 |  |  | 71.4024
90025675 | profitherm armario fondo 110 mm pintado 9-10 circ. | profitherm armario fondo 110 mm pintado 2 circ. Armario para colector fabricado en acero pintado de 110mm de fondo y 385mm de ancho. | 223.13 | 223.13 | 213.53 | 194.1188 | 194.1188 | pza |  |  |  | 89.252 |  |  | 84.7894 |  |  | 80.3268
90025676 | profitherm armario fondo 110 mm pintado 11-12 circ. | profitherm armario fondo 110 mm pintado 2 circ. Armario para colector fabricado en acero pintado de 110mm de fondo y 385mm de ancho. | 251.63 | 251.63 | 240.8 | 218.9168 | 218.9168 | pza |  |  |  | 100.652 |  |  | 95.6194 |  |  | 90.5868
90025677 | profitherm armario fondo 110 mm pintado >12 circ. | profitherm armario fondo 110 mm pintado 2 circ. Armario para colector fabricado en acero pintado de 110mm de fondo y 385mm de ancho. | 287.31 | 287.31 | 274.94 | 249.9462 | 249.9462 | pza |  |  |  | 114.924 |  |  | 109.1778 |  |  | 103.4316
90025660 | profitherm armario fondo 80 mm galvanizado 2 circ. | profitherm armario fondo 110 mm pintado 2 circ. Armario para colector fabricado en acero pintado de 110mm de fondo y 385mm de ancho. | 134.82 | 127.35 | 121.87 | 110.7992 | 110.7992 | pza |  | 30 | uds2 | 53.928 | 50 | uds2 | 51.2316 | 75 | uds2 | 48.5352
90025661 | profitherm armario fondo 80 mm galvanizado 3 circ. | profitherm armario fondo 110 mm pintado 2 circ. Armario para colector fabricado en acero pintado de 110mm de fondo y 385mm de ancho. | 135.75 | 131.74 | 126.07 | 114.6172 | 114.6172 | pza |  |  |  | 54.3 |  |  | 51.585 |  |  | 48.87
90025662 | profitherm armario fondo 80 mm galvanizado 4 circ. | profitherm armario fondo 110 mm pintado 2 circ. Armario para colector fabricado en acero pintado de 110mm de fondo y 385mm de ancho. | 133.07 | 143.11 | 136.95 | 124.5006 | 124.5006 | pza |  |  |  | 53.228 |  |  | 50.5666 |  |  | 47.9052
90025663 | profitherm armario fondo 80 mm galvanizado 5 circ. | profitherm armario fondo 110 mm pintado 2 circ. Armario para colector fabricado en acero pintado de 110mm de fondo y 385mm de ancho. | 148.28 | 148.28 | 141.9 | 129.0026 | 129.0026 | pza |  |  |  | 59.312 |  |  | 56.3464 |  |  | 53.3808
90025664 | profitherm armario fondo 80 mm galvanizado 6-8 circ. | profitherm armario fondo 110 mm pintado 2 circ. Armario para colector fabricado en acero pintado de 110mm de fondo y 385mm de ancho. | 169.66 | 169.66 | 162.36 | 147.6003 | 147.6003 | pza |  |  |  | 67.864 |  |  | 64.4708 |  |  | 61.0776
90025665 | profitherm armario fondo 80 mm galvanizado 9-10 circ. | profitherm armario fondo 110 mm pintado 2 circ. Armario para colector fabricado en acero pintado de 110mm de fondo y 385mm de ancho. | 189.11 | 189.11 | 180.97 | 164.5196 | 164.5196 | pza |  |  |  | 75.644 |  |  | 71.8618 |  |  | 68.0796
90025666 | profitherm armario fondo 80 mm galvanizado 11-12 circ. | profitherm armario fondo 110 mm pintado 2 circ. Armario para colector fabricado en acero pintado de 110mm de fondo y 385mm de ancho. | 211.46 | 211.46 | 202.36 | 183.9673 | 183.9673 | pza |  |  |  | 84.584 |  |  | 80.3548 |  |  | 76.1256
90025667 | profitherm armario fondo 80 mm galvanizado >12 circ. | profitherm armario fondo 110 mm pintado 2 circ. Armario para colector fabricado en acero pintado de 110mm de fondo y 385mm de ancho. | 260.36 | 242.58 | 232.14 | 211.0382 | 211.0382 | pza |  |  |  | 104.144 |  |  | 98.9368 |  |  | 93.7296
90025680 | profitherm armario fondo 80 mm pintado 2 circ. | profitherm armario fondo 110 mm pintado 2 circ. Armario para colector fabricado en acero pintado de 110mm de fondo y 385mm de ancho. | 153.86 | 146.81 | 140.49 | 127.7185 | 127.7185 | pza |  | 30 | uds2 | 61.544 | 50 | uds2 | 58.4668 | 75 | uds2 | 55.3896
90025681 | profitherm armario fondo 80 mm pintado 3 circ. | profitherm armario fondo 110 mm pintado 2 circ. Armario para colector fabricado en acero pintado de 110mm de fondo y 385mm de ancho. | 153.96 | 150.2 | 143.74 | 130.681 | 130.681 | pza |  |  |  | 61.584 |  |  | 58.5048 |  |  | 55.4256
90025682 | profitherm armario fondo 80 mm pintado 4 circ. | profitherm armario fondo 110 mm pintado 2 circ. Armario para colector fabricado en acero pintado de 110mm de fondo y 385mm de ancho. | 155.06 | 155.06 | 148.39 | 134.9076 | 134.9076 | pza |  |  |  | 62.024 |  |  | 58.9228 |  |  | 55.8216
90025683 | profitherm armario fondo 80 mm pintado 5 circ. | profitherm armario fondo 110 mm pintado 2 circ. Armario para colector fabricado en acero pintado de 110mm de fondo y 385mm de ancho. | 171.59 | 171.59 | 164.21 | 149.2858 | 149.2858 | pza |  |  |  | 68.636 |  |  | 65.2042 |  |  | 61.7724
90025684 | profitherm armario fondo 80 mm pintado 6-8 circ. | profitherm armario fondo 110 mm pintado 2 circ. Armario para colector fabricado en acero pintado de 110mm de fondo y 385mm de ancho. | 198.34 | 198.34 | 189.8 | 172.5515 | 172.5515 | pza |  |  |  | 79.336 |  |  | 75.3692 |  |  | 71.4024
90025685 | profitherm armario fondo 80 mm pintado 9-10 circ. | profitherm armario fondo 110 mm pintado 2 circ. Armario para colector fabricado en acero pintado de 110mm de fondo y 385mm de ancho. | 223.13 | 223.13 | 213.53 | 194.1188 | 194.1188 | pza |  |  |  | 89.252 |  |  | 84.7894 |  |  | 80.3268
90025686 | profitherm armario fondo 80 mm pintado 11-12 circ. | profitherm armario fondo 110 mm pintado 2 circ. Armario para colector fabricado en acero pintado de 110mm de fondo y 385mm de ancho. | 251.63 | 251.63 | 240.8 | 218.9168 | 218.9168 | pza |  |  |  | 100.652 |  |  | 95.6194 |  |  | 90.5868
90025687 | profitherm armario fondo 80 mm pintado >12 circ. | profitherm armario fondo 110 mm pintado 2 circ. Armario para colector fabricado en acero pintado de 110mm de fondo y 385mm de ancho. | 287.31 | 287.31 | 274.94 | 249.9462 | 249.9462 | pza |  |  |  | 114.924 |  |  | 109.1778 |  |  | 103.4316
Código | Descripcion 1 | Descripción 2 | 2024-02-01 | 2022-07-01 | 2022-04-01 | 2022-01-01 | septiembre 21 | Ud | Pg | a partir de |  | 60% | a partir de |  | 62% | a partir de |  | 64%
79501130 | set de llaves de esfera rojo/azúl 1"H x 1"M | set de llaves de esfera rojo/azúl 1"H x 1"M Set de llaves de esfera de 1" para colocar a la salida del colector de impulsión (roja) y retorno (azúl). | 46.56 | 46.56 | 46.56 | 44.352 | 44.352 | pza |  | 30 | pza | 18.624 | 50 | pza | 17.6928 | 100 | pza | 16.7616
79502130 | set de llaves de esfera rojo/azúl 3/4"H x 1"M | set de llaves de esfera rojo/azúl 1"H x 1"M Set de llaves de esfera de 1" para colocar a la salida del colector de impulsión (roja) y retorno (azúl). | 41 | 31.36 | 31.36 | 29.876 | 29.876 | pza |  | 30 | pza | 16.4 | 50 | pza | 15.58 | 100 | pza | 14.76
90025610 | profitherm juego 2 termométos 0-80ºC | set de llaves de esfera rojo/azúl 1"H x 1"M Set de llaves de esfera de 1" para colocar a la salida del colector de impulsión (roja) y retorno (azúl). | 25 | 23.62 | 23.62 | 22.4954 | 22.4954 | pza |  | 30 | pza | 10 | 50 | pza | 9.5 | 100 | pza | 9
90025613 | profitherm purgador automático para colector | set de llaves de esfera rojo/azúl 1"H x 1"M Set de llaves de esfera de 1" para colocar a la salida del colector de impulsión (roja) y retorno (azúl). | 14.97 | 14.97 | 13.31 | 12.6845 | 11.03 | pza |  | 60 | pza | 5.988 | 100 | pza | 5.6886 | 200 | pza | 5.3892
72816715 | alpex adaptador eurocono 16 x 3/4" latón | alpex adaptador eurocono 16 x 3/4" latón Adaptador roscado hembra según DIN EN ISO 228 y eurocono fabricado en latón con tuerca de unión niquelada, para conectar el tubo profitherm Al y ff-therm al colector u otras piezas compatibles con eurocono. | 6.35 | 5.14 | 4.57 | 4.1574 | 4.0363 | pza |  | 250 | pza | 2.54 | 500 | pza | 2.413 | 2000 | pza | 2.286
71900102 | codo protector salida colector tubo 14-16mm | codo protector salida colector tubo 14-16mm Codo soporte fabricado en plástico para proteger y dirigir el tubo ff-therm y profitherm Al en la sálida del colector. | 2.47 | 2.47 | 2.2 | 2 | 2 | pza |  | 250 | pza | 0.988 | 500 | pza | 0.9386 | 2000 | pza | 0.8892
90025553 | kit bypass para unidad de mezcla a punto fijo | kit bypass para unidad de mezcla a punto fijo Incluye llaves y juntas para colector | 225 | 201.93 | 201.93 | 183.5751 | 183.5751 | pza |  | 15 | pza | 90 | 25 | pza | 85.5 | 40 | pza | 81
71900109 | grapa fijación punta flecha tubo 16-20 | grapa fijación punta flecha tubo 16-20 Grapa con punta de fecha para sujetar rieles portatubo al aislante. No válida para uso con grapadora. | 0.3 |  |  |  |  | pza |  | 5000 | pza | 0.12 | 7500 | pza | 0.114 | 15000 | pza | 0.108
79500134 | profitherm actuador termostático bajo consumo a 230V | profitherm actuador termostático a 230V M30 Actuador termostático NC a 100N con carrera de 4,0mm con función de primera apertura. Tiempo de apertura aproximado: 3,5 min. Incluye 1m de cable de conexión. Antiguo código 90025617. | 33.0947 | 33.0947 | 33.0947 | 33.0947 | 31.5188 | pza |  | 200 | pza | 13.2379 | 500 | pza | 12.576 | 1000 | pza | 11.9141
90025616 | profitherm actuador termostático a 230V M30 | profitherm actuador termostático a 230V M30 Actuador termostático NC a 100N con carrera de 4,0mm con función de primera apertura. Tiempo de apertura aproximado: 3,5 min. Incluye 1m de cable de conexión. Antiguo código 90025617. | 19.76 |  |  |  |  | pza |  | 500 | pza | 7.904 | 1000 | pza | 7.5088 | 1500 | pza | 7.1136
90025618 | profitherm actuador termostático a 230V M30 con micro | profitherm actuador termostático a 230V M30 con micro Actuador termostático con interruptor fin de carrera NC a 100N con carrera de 4,0mm con función de primera apertura. Tiempo de apertura aproximado: 3,5 min. Incluye 1m de cable de conexión. | 45.8 | 45.8 | 45.8 | 41.6441 | 39.6611 | pza |  | 200 | pza | 18.32 | 500 | pza | 17.404 | 1000 | pza | 16.488
90025615 | profitherm actuador termostático a 24V M30 | profitherm actuador termostático a 24V M30 Actuador termostático NC a 100N con carrera de 4,0mm con función de primera apertura. Tiempo de apertura aproximado: 3,5 min. Incluye 1m de cable de conexión. | 45.8 | 34.253 | 34.253 | 34.253 | 32.6219 | pza |  |  |  | 18.32 |  | pza | 17.404 |  |  | 16.488
79506037 | profitherm termostato analógico cableado calor | profitherm termostato analógico cableado calor Termostato analógico sólo calor cableado para la regulación de estancias. Se puede conecta directamente al actuador o a la caja de conexiones, según las necesidades de la instalación. | 35 | 35 | 35 | 35 | 35 | pza |  |  |  | 14 |  |  | 13.3 |  |  | 12.6
90021390 | profitherm termostato analógico frio/calor cableado | profitherm termostato analógico frio/calor cableado Termostato analógico frío/calor cableado para la regulación de estancias. Se puede conecta directamente al actuador o a la caja de conexiones, según las necesidades de la instalación. | 55 | 50.4 | 50.4 | 42 | 42 | pza |  | 50 | pza3 | 22 | 100 | pza3 | 20.9 | 200 | pza3 | 19.8
79506029 | profitherm termostato noche/dia digital cableado solo calor | profitherm termostato noche/dia digital cableado solo calor Termostato programable con temperatura noche y dia, sólo calor, cableado para la regulación de estancias. Se puede conecta directamente al actuador o a la caja de conexiones, según las necesidades de la instalación. | 45 | 40 | 40 | 40 | 40 | pza |  |  |  | 18 |  |  | 17.1 |  |  | 16.2
90021386 | profitherm termostato noche/dia digital frío | profitherm termostato noche/dia digital frío/calor cableado Termostato frío/calor cableado para la regulación de estancias, con temperatura día/noche. Se puede conecta directamente al actuador o a la caja de conexiones, según las necesidades de la instalación. | 77.5 | 73.5 | 73.5 | 70 | 70 | pza |  |  |  | 31 |  |  | 29.45 |  |  | 27.9
79506031 | profitherm termostato programable digital cableado frí | profitherm termostato programable digital cableado frío/calor Cronotermostato programable frío/calor cableado para la regulación de estancias. Programable con temperatura noche y dia o programas personalizados. Se puede conecta directamente al actuador o a la caja de conexiones, según las necesidades de la instalación. | 150 | 143.74 | 143.74 | 136.9 | 136.9 | pza |  |  |  | 60 |  |  | 57 |  |  | 54
90021392 | profitherm termostato digital frio/calor wifi cableado | profitherm termostato digital frio/calor wifi cableado Cronotermostato programable semanalmente con hasta 6 franjas horarias diarias. Se puede conectar directamente al actuador o a la caja de conexiones cableada profitherm. Modo manual o automático y fución ventana abierta. Cambio verano invierno automático. Se integra con facilidad al WiFi en pocos pasos y se controla vía aplicación. | 130 | [8 empty] | 52 |  |  | 49.4 |  |  | 46.8
79506040 | profitherm caja de conexiones 6 zonas cableada 230V | profitherm caja de conexiones 6 zonas cableada 230V Caja de conexiones con parada de bomba para la regulación de temperatura por estancias mediante actuadores y termostatos, para sistemas de suelo radiante refrescante. Número máximo de termostatos 6, máximo número de actuadores 15. Antiguo código 90021379 | 100 | 93.84 | 93.84 | 85.3125 | 81.25 | pza |  | 20 | pza4 | 40 | 30 | pza4 | 38 | 60 | pza4 | 36
79506041 | profitherm caja de conexiones 10 zonas cableada 230V | profitherm caja de conexiones 10 zonas cableada 230V Caja de conexiones con parada de bomba para la regulación de temperatura por estancias mediante actuadores y termostatos, para sistemas de suelo radiante refrescante. Número máximo de termostatos 10, máximo número de actuadores 21. Antiguo código 90021377 | 102.9 | 102.9 | 102.9 | 102.9 | 98 | pza |  |  |  | 41.16 |  |  | 39.102 |  |  | 37.044
90021393 | profitherm termostato frío/calor programable vía radio | profitherm termostato frío/calor programable vía radio smart Termostato frío/calor programable con sensor de temperatura ambiente y humedad . Conexión vía radio a la caja de conexiones smart. Ofrece posibilidad opcional de control vía wifi a través de aplicación movil. |  | 80 | 80 | 80 | 80 | pza |  |  |  | 0 |  |  | 0 |  |  | 0
90021394 | profitherm punto de acceso IP Punto de acceso wifi pa | profitherm punto de acceso IP Punto de acceso wifi para conectar el sistema de regulación profitherm a la nube. Transmite la información encriptada de forma que queda protegida de accesos no autorizados. Perfecto para edificios multivivienda. | 219 | 137.5 | 137.5 | 125 | 125 | pza |  |  |  | 87.6 |  |  | 83.22 |  |  | 78.84
90021396 | profitherm caja conexiones 6 zonas smart v/radio 230V | profitherm caja conexiones 6 zonas smart v/radio 230V Caja de conexiones vía radio con parada de bomba para la regulación de temperatura por estancias mediante actuadores y termostatos, para sistemas de suelo radiante refrescante. Número máximo de termostatos 4, máximo número de actuadores 2x2 + 2x1. |  | 472.5 | 472.5 | 472.5 | 450 | pza |  |  |  | 0 |  |  | 0 |  |  | 0
90021398 | profitherm caja conexiones 10 zonas smart v/radio 230V | profitherm caja conexiones 10 zonas smart v/radio 230V Caja de conexiones vía radio con parada de bomba para la regulación de temperatura por estancias mediante actuadores y termostatos, para sistemas de suelo radiante refrescante. Número máximo de termostatos 8, máximo número de actuadores 4x2 + 4x1. |  | 588 | 588 | 588 | 560 | pza |  |  |  | 0 |  |  | 0 |  |  | 0
90021383 | profitherm termostato analógico via radio | profitherm termostato analógico via radio Termostato analógico frio/calor vía radio para la regulación de estancias. Se puede conecta directamente al actuador o a la caja de conexiones, según las necesidades de la instalación. | 80 | 80 | 80 | 80 | 80 | pza |  |  |  | 32 |  |  | 30.4 |  |  | 28.8
90021370 | profitherm termostato frio calor vía radio | profitherm cronotermostato digital vía radio Cronotermostato programable frío/calor vía radio para la regulación de estancias. Se puede conecta directamente al actuador o a la caja de conexiones, según las necesidades de la instalación. | 87.67 | 137.5 | 137.5 | 125 | 125 | pza |  | 100 | pza | 35.068 | 200 | pza | 33.3146 | 300 | pza | 31.5612
90021376 | profitherm caja de conexiones 8 zonas frío calor vía radio | profitherm caja conexiones 4 zonas ethernet v/radio 230V Caja de conexiones vía radio con parada de bomba para la regulación de temperatura por estancias mediante actuadores y termostatos, para sistemas de suelo radiante refrescante. Número máximo de termostatos 4, máximo número de actuadores 2x2 + 2x1. | 156.31 | 472.5 | 472.5 | 472.5 | 450 | pza |  | 50 | pza5 | 62.524 | 100 | pza5 | 59.3978 | 150 | pza5 | 56.2716
|  |  |  | 2022-07-01 | 2022-04-01 | 2022-01-01 | septiembre 21
Código | Descripcion 1 | Descripción 2 | 2023-09-01 | 95.26 | 95.26 | 86.6 | 86.6 | Ud |  | a partir de |  | 57.25% | a partir de |  | 60% | a partir de |  | 62%
90020986 | profiherm fluidificante en bidón de 25Kgs | profiherm fluidificante en bidón de 25Kgs Superplastificante de efecto prolongado para la producción de hormigón y mortero. Dosificación: entre el 1 y el 1,5% del peso del cemento. | 100 |  |  |  |  | pza |  | 20 | ud | 42.75 | 30 | ud | 40 | 40 | ud | 38